## Pokyny pro vyplnění
Pokyny pro vyplnění
Ve všech listech tohoto souboru můžete měnit pouze buňky s modrým pozadím. Jedná se o tyto údaje : - údaje o firmě - jednotkové ceny položek zadané na maximálně dvě desetinná místa

## Stavba
#RTSROZP# | Soupis stavebních prací, dodávek a služeb
| Stavba: |  | ARCHSTA/N050 | POLYFUNKČNÍ DŮM SÝPKA - VELKÝ OŘECHOV
| Zadavatel |  | Obec Velký Ořechov |  |  |  | IČO: | 00284637
|  |  | 19 |  |  |  | DIČ: | CZ00284637
|  |  | 76307 | Velký Ořechov
| Projektant: |  | ArchSta servis, s.r.o. |  |  |  | IČO: | 01776835
|  |  | Mendlovo náměstí 3 |  |  |  | DIČ: | CZ01776835
|  |  | 60300 | Brno
| Zhotovitel: | [5 empty] | IČO:
DIČ:
Vypracoval:
| Rozpis ceny | [6 empty] | Celkem
HSV | HSV | [6 empty] | 0
PSV | PSV | [6 empty] | 0
MON | MON | [6 empty] | 0
VN | Vedlejší náklady | [6 empty] | 0
ON | Ostatní náklady | [6 empty] | 0
| Celkem | [6 empty] | 0
Rekapitulace daní
0 | Základ pro sníženou DPH |  |  | 15 | % | 0 |  |  | CZK
0 | Snížená DPH |  |  | 15 | % | 0 |  |  | CZK
0 | Základ pro základní DPH |  |  | 21 | % | 0 |  |  | CZK
0 | Základní DPH |  |  | 21 | % | 0 |  |  | CZK
0 | Zaokrouhlení |  |  |  |  | 0 |  |  | CZK
| Cena celkem bez DPH |  |  |  |  | 0 |  |  | CZK
0 | Cena celkem s DPH |  |  |  |  | 0 |  |  | CZK
|  | v |  |  | dne
|  |  | Za zhotovitele |  |  |  | Za objednatele
Rekapitulace dílčích částí
#CASTI>> | Číslo | Název |  |  | Základ pro sníženou DPH | Základ pro základní DPH | DPH celkem | Cena celkem | %
1 | Stavba |  |  |  | 0 | 0 | 0 | 0
2 |  | Ostatní a vedlejší náklady |  |  | 0 | 0 | 0 | 0
3 | 00. | VEDLEJŠÍ A OSTATNÍ NÁKLADY |  |  | 0 | 0 | 0 | 0
2 |  | Stavební objekt |  |  |  |  | 0 | 0
2 | SO 02. | HLAVNÍ STAVEBNÍ OBJEKT |  |  | 0 | 0 | 0 | 0
3 | 01 | AS ŘEŠENÍ , STAVEBNĚ - KONSTRUKČNÍ ŘEŠENÍ + CENY PROFESÍ ZE SAMOSTATNÝCH ROZPOČTŮ |  |  | 0 | 0 | 0 | 0
| Celkem za stavbu |  |  |  | 0 | 0 | 0 | 0 | 0
Rekapitulace dílů
| Číslo | Název |  |  | Typ dílu |  |  | Celkem | %
| 00 | Poznámka - NENACEŇOVAT !!! |  |  | HSV |  |  | 0
| 1 | Zemní práce |  |  | HSV |  |  | 0
| 2 | Základy a zvláštní zakládání |  |  | HSV |  |  | 0
| 3 | Svislé a kompletní konstrukce |  |  | HSV |  |  | 0
| 399 | Sádrokartonové kce |  |  | HSV |  |  | 0
| 4 | Vodorovné konstrukce |  |  | HSV |  |  | 0
| 43 | Schodiště |  |  | HSV |  |  | 0
| 5 | Komunikace |  |  | HSV |  |  | 0
| 61 | Úpravy povrchů vnitřní |  |  | HSV |  |  | 0
| 62 | Úpravy povrchů vnější |  |  | HSV |  |  | 0
| 63 | Podlahy a podlahové konstrukce |  |  | HSV |  |  | 0
| 94 | Lešení a stavební výtahy |  |  | HSV |  |  | 0
| 95 | Dokončovací konstrukce na pozemních stavbách |  |  | HSV |  |  | 0
| 96 | Bourání konstrukcí |  |  | HSV |  |  | 0
| 99 | Staveništní přesun hmot |  |  | HSV |  |  | 0
| 994 | Požární ochrana |  |  | HSV |  |  | 0
| 711 | Izolace proti vodě |  |  | PSV |  |  | 0
| 713 | Izolace tepelné |  |  | PSV |  |  | 0
| 728 | Vzduchotechnika |  |  | PSV |  |  | 0
| 762 | Konstrukce tesařské |  |  | PSV |  |  | 0
| 764 | Konstrukce klempířské |  |  | PSV |  |  | 0
| 765 | Krytiny tvrdé |  |  | PSV |  |  | 0
| 766 | Konstrukce truhlářské |  |  | PSV |  |  | 0
| 767 | Konstrukce zámečnické |  |  | PSV |  |  | 0
| 767.ZS | Záchytné střešní systémy |  |  | PSV |  |  | 0
| 767_Al | Výplně otvorů z Al profilů |  |  | PSV |  |  | 0
| 767_P | Podhledy skládané |  |  | PSV |  |  | 0
| 767_VO | Vnější výplně otvorů ( vč. přesunu hmot ) |  |  | PSV |  |  | 0
| 771 | Podlahy z dlaždic a obklady |  |  | PSV |  |  | 0
| 776 | Podlahy povlakové |  |  | PSV |  |  | 0
| 777 | Podlahy ze syntetických hmot |  |  | PSV |  |  | 0
| 781 | Obklady keramické |  |  | PSV |  |  | 0
| 784 | Malby |  |  | PSV |  |  | 0
| M-SPD | Samostatné části PD |  |  | MON |  |  | 0
| D96 | Přesuny suti a vybouraných hmot |  |  | PSU |  |  | 0
| VN | Vedlejší náklady |  |  | VN |  |  | 0
| ON | Ostatní náklady |  |  | ON |  |  | 0
| Cena celkem | [6 empty] | 0 | 0
Note on D11: Název
Note on I11: IČO
Note on D12: Ulice
Note on I12: DIČ
Note on D13: PSČ
Note on E13: Místo

## VzorPolozky (hidden)
Položkový rozpočet
S:
O:
R:

## 00 00. Naklady
Soupis vedlejších a ostatních nákladů | [26 empty] | #TypZaznamu#
S: | ARCHSTA/N050 | POLYFUNKČNÍ DŮM SÝPKA - VELKÝ OŘECHOV | [24 empty] | STA
O: | 00 | VEDLEJŠÍ A OSTATNÍ NÁKLADY | [21 empty] | NAK |  |  | OBJ
R: | 00. | VEDLEJŠÍ A OSTATNÍ NÁKLADY | [24 empty] | ROZ
P.č. | Číslo položky | Název položky | MJ | Množství | Cena / MJ | Celkem | Dodávka | Dodávka celk. | Montáž | Montáž celk. | DPH | Cena s DPH | Hmotnost / MJ | Hmotnost celk.(t) | Dem. hmotnost / MJ | Dem. hmotnost celk.(t) | Ceník | Cen. soustava / platnost | Cenová úroveň | Nhod / MJ | Nhod celk. | Dodavatel | Typ položky
Díl: | VN | Vedlejší náklady |  |  |  | 0 |  | 0 |  | 0 |  | 0 |  | 0 |  | 0 |  |  |  |  | 0 | [5 empty] | DIL
1 | 005121010R | Vybudování zařízení staveniště | sada | 1 |  | 0 |  | 0 |  | 0 | 21 | 0 | 0 | 0 | 0 | 0 |  | Vlastní | Indiv | 0 | 0 |  | VRN |  |  |  | POL99_8
|  | Náklady spojené s případným vypracováním projektové dokumentace zařízení staveniště, zřízením přípojek energií k objektům zařízení staveniště, vybudování případných měřících odběrných míst a zřízení, případná příprava území pro objekty zařízení staveniště a vlastní vybudování objektů zařízení staveniště. | [24 empty] | POP |  | Náklady spojené s případným vypracováním projektové dokumentace zařízení staveniště, zřízením přípojek energií k objektům zařízení staveniště, vybudování případných měřících odběrných míst a zřízení, případná příprava území pro objekty zařízení staveniště a vlastní vybudování objektů zařízení staveniště.
|  | Náklady spojené s případným vypracováním projektové dokumentace zařízení staveniště, zřízením přípojek energií k objektům zařízení staveniště, vybudování případných měřících odběrných míst a zřízení, případná příprava území pro objekty zařízení staveniště a vlastní vybudování objektů zařízení staveniště. | [24 empty] | POP |  | Náklady spojené s případným vypracováním projektové dokumentace zařízení staveniště, zřízením přípojek energií k objektům zařízení staveniště, vybudování případných měřících odběrných míst a zřízení, případná příprava území pro objekty zařízení staveniště a vlastní vybudování objektů zařízení staveniště.
SPU
2 | 005121020R | Provoz zařízení staveniště | sada | 1 |  | 0 |  | 0 |  | 0 | 21 | 0 | 0 | 0 | 0 | 0 |  | RTS 20/ I | Indiv | 0 | 0 |  | VRN |  |  |  | POL99_8
|  | Náklady na vybavení objektů zařízení staveniště, ostraha staveniště, náklady na energie spotřebované dodavatelem v rámci provozu zařízení staveniště, náklady na potřebný úklid v prostorách zařízení staveniště, náklady na nutnou údržbu a opravy na objektech zařízení staveniště a na přípojkách energií. | [24 empty] | POP |  | Náklady na vybavení objektů zařízení staveniště, ostraha staveniště, náklady na energie spotřebované dodavatelem v rámci provozu zařízení staveniště, náklady na potřebný úklid v prostorách zařízení staveniště, náklady na nutnou údržbu a opravy na objektech zařízení staveniště a na přípojkách energií.
|  | Mezisoučet | [24 empty] | VV | 1
|  | 1 |  | 1 | [22 empty] | VV | 0
SPU
3 | 005121030R | Odstranění zařízení staveniště | sada | 1 |  | 0 |  | 0 |  | 0 | 21 | 0 | 0 | 0 | 0 | 0 |  | Vlastní | Indiv | 0 | 0 |  | VRN |  |  |  | POL99_8
|  | Odstranění objektů zařízení staveniště včetně přípojek energií a jejich odvoz. Položka zahrnuje i náklady na úpravu povrchů po odstranění zařízení staveniště a úklid ploch, na kterých bylo zařízení staveniště provozováno. | [24 empty] | POP |  | Odstranění objektů zařízení staveniště včetně přípojek energií a jejich odvoz. Položka zahrnuje i náklady na úpravu povrchů po odstranění zařízení staveniště a úklid ploch, na kterých bylo zařízení staveniště provozováno.
|  | Odstranění objektů zařízení staveniště včetně přípojek energií a jejich odvoz. Položka zahrnuje i náklady na úpravu povrchů po odstranění zařízení staveniště a úklid ploch, na kterých bylo zařízení staveniště provozováno. | [24 empty] | POP |  | Odstranění objektů zařízení staveniště včetně přípojek energií a jejich odvoz. Položka zahrnuje i náklady na úpravu povrchů po odstranění zařízení staveniště a úklid ploch, na kterých bylo zařízení staveniště provozováno.
SPU
Díl: | ON | Ostatní náklady |  |  |  | 0 |  | 0 |  | 0 |  | 0 |  | 0 |  | 0 |  |  |  |  | 0 | [5 empty] | DIL
4 | 005211020R | Ochrana stávajících inženýrských sítí na staveništ | sada | 1 |  | 0 |  | 0 |  | 0 | 21 | 0 | 0 | 0 | 0 | 0 |  | Vlastní | Indiv | 0 | 0 |  | VRN |  |  |  | POL99_8
|  | Náklady na přezkoumání podkladů objednatele o stavu inženýrských sítí probíhajících staveništěm nebo dotčenými stavbou i mimo území staveniště, kontrola a vytýčení jejich skutečné trasy a provedení ochranných opatření pro zabezpečení stávajících inženýrských sítí. | [24 empty] | POP |  | Náklady na přezkoumání podkladů objednatele o stavu inženýrských sítí probíhajících staveništěm nebo dotčenými stavbou i mimo území staveniště, kontrola a vytýčení jejich skutečné trasy a provedení ochranných opatření pro zabezpečení stávajících inženýrských sítí.
SPU
5 | 005211080R | Bezpečnostní a hygienická opatření na staveništi | sada | 1 |  | 0 |  | 0 |  | 0 | 21 | 0 | 0 | 0 | 0 | 0 |  | Vlastní | Indiv | 0 | 0 |  | VRN |  |  |  | POL99_8
|  | Náklady na ochranu staveniště před vstupem nepovolaných osob, včetně příslušného značení, náklady na oplocení staveniště či na jeho osvětlení, náklady na vypracování potřebné dokumentace pro provoz staveniště z hlediska požární ochrany (požární řád a poplachová směrnice) a z hlediska provozu staveniště (provozně dopravní řád). | [24 empty] | POP |  | Náklady na ochranu staveniště před vstupem nepovolaných osob, včetně příslušného značení, náklady na oplocení staveniště či na jeho osvětlení, náklady na vypracování potřebné dokumentace pro provoz staveniště z hlediska požární ochrany (požární řád a poplachová směrnice) a z hlediska provozu staveniště (provozně dopravní řád).
SPU
6 | 005241010R | Dokumentace skutečného provedení | sada | 1 |  | 0 |  | 0 |  | 0 | 21 | 0 | 0 | 0 | 0 | 0 |  | RTS 20/ I | Indiv | 0 | 0 |  | VRN |  |  |  | POL99_8
|  | Náklady na vyhotovení dokumentace skutečného provedení stavby a její předání objednateli v požadované formě a požadovaném počtu. | [24 empty] | POP |  | Náklady na vyhotovení dokumentace skutečného provedení stavby a její předání objednateli v požadované formě a požadovaném počtu.
SPU
7 | 005241020R | Geodetické zaměření skutečného provedení | sada | 1 |  | 0 |  | 0 |  | 0 | 21 | 0 | 0 | 0 | 0 | 0 |  | RTS 20/ I | Indiv | 0 | 0 |  | VRN |  |  |  | POL99_8
|  | Náklady na provedení skutečného zaměření stavby v rozsahu nezbytném pro zápis změny do katastru nemovitostí. | [24 empty] | POP |  | Náklady na provedení skutečného zaměření stavby v rozsahu nezbytném pro zápis změny do katastru nemovitostí.
SPU
[25 empty] | 15 | 21 | DPH
| Celkem |  |  |  |  | 0 | [18 empty] | 0 | 0 | SUM
END
Note on S6: Jedná se o informaci, zda se jedná o položku, která je do rozpočtu zadána z cenové soustavy RTS, nebo vlastní.
Note on T6: Jedná se o název CÚ, která je zadána u položky rozpočtu

## SO 02. 01 Pol
Položkový soupis prací a dodávek | [26 empty] | #TypZaznamu#
S: | ARCHSTA/N050 | POLYFUNKČNÍ DŮM SÝPKA - VELKÝ OŘECHOV | [24 empty] | STA
O: | SO 02. | HLAVNÍ STAVEBNÍ OBJEKT | [21 empty] | STA |  |  | OBJ
R: | 01 | AS ŘEŠENÍ , STAVEBNĚ - KONSTRUKČNÍ ŘEŠENÍ + CENY PROFESÍ ZE SAMOSTATNÝCH ROZPOČTŮ | [24 empty] | ROZ
P.č. | Číslo položky | Název položky | MJ | Množství | Cena / MJ | Celkem | Dodávka | Dodávka celk. | Montáž | Montáž celk. | DPH | Cena s DPH | Hmotnost / MJ | Hmotnost celk.(t) | Dem. hmotnost / MJ | Dem. hmotnost celk.(t) | Ceník | Cen. soustava / platnost | Cenová úroveň | Nhod / MJ | Nhod celk. | Dodavatel | Typ položky
Díl: | 00 | Poznámka - NENACEŇOVAT !!! |  |  |  | 0 |  | 0 |  | 0 |  | 0 |  | 0 |  | 0 |  |  |  |  | 0 | [5 empty] | DIL
1 | 00 | Poznámka - NENACEŇOVAT !!! |  | 0 |  | 0 |  | 0 |  | 0 | 21 | 0 | 0 | 0 | 0 | 0 |  | Vlastní | Indiv | 0 | 0 |  | Práce |  |  |  | POL1_
|  | POLOŽKY VLASTNÍ VYTVOŘENY INDIVIDIULNÍ KALKULACÍ DLE OBOROVÉHO KALKULAČNÍHO VZORCE S NASTAVENÍM REŽIÍ A MÍRY ZISKU DLE RTS S INDIVIDUÁLNÍMI VSTUPY MATERIÁLŮ A VÝKONŮ, KTERÉ NEOBSAHUJÍ KMENOVÉ POLOŽKY CENÍKŮ RTS. : | [24 empty] | VV | 0
|  | Platí pro celou stavbu : | [24 empty] | VV | 0
|  | a) veškeré položky na přípomoce, dopravu, montáž, zpevněné montážní plochy, atd... zahrnout do jednotlivých jednotkových cen. : | [24 empty] | VV | 0
|  | b) součásti prací jsou veškeré zkoušky, potřebná měření, inspekce, uvedení zařízení do provozu, zaškolení obsluhy, provozní řády, manuály a revize v českém jazyce. Za komplexní vyzkoušení se považuje bezporuchový provoz po dobu minimálně 96 hod. : | [24 empty] | VV | 0
|  | c) součástí dodávky je zpracování veškeré dílenské dokumentace a dokumentace skutečného provedení : | [24 empty] | VV | 0
|  | d) součástí dodávky je kompletní dokladová část díla nutná k získání kolaudačního souhlasu stavby : | [24 empty] | VV | 0
|  | e) v rozsahu prací zhotovitele jsou rovněž jakékoliv prvky, zařízení, práce a pomocné materiály, neuvedené v tomto soupisu výkonů, které jsou ale nezbytně nutné k dodání, instalaci , dokončení a provozování díla, včetně ztratného a prořezů : | [24 empty] | VV | 0
|  | f) součástí dodávky jsou veškerá geodetická měření jako například vytyčení konstrukcí, kontrolní měření, zaměření skutečného stavu apod. : | [24 empty] | VV | 0
|  | g) součástí dodávky jsou i náklady na případná opatření související s ochranou stávajících sítí, komunikací či staveb : | [24 empty] | VV | 0
|  | h) součástí jednotkových cen jsou i vícenáklady související s výstavbou v zimním období, průběžný úklid staveniště a přilehlých komunikací, likvidaci odpadů, dočasná dopravní omezení atd. : | [24 empty] | VV | 0
|  | h)pokud se v dokumentaci vyskytují obchodní názvy, jedná se pouze o vymezení minimálních požadovaných standardů výrobku, technologie či materiálu a zadavatel připouští použití i jiného, kvalitativně či technologicky obdobného řešení, které splňuje minimál : | [24 empty] | VV | 0
|  | Nedílnou součástí výkazu výměr ( slepého rozpočtu ) je projektová dokumentace !! : | [24 empty] | VV | 0
|  | Zpracovatel nabídky je povinen prověřit specifikace a výměry uvedené ve výkazu výměr. : | [24 empty] | VV | 0
|  | V případě zjištěných : | [24 empty] | VV | 0
|  | rozdílů má na tyto rozdíly upozornit ve lhůtě pro podání nabídek : | [24 empty] | VV | 0
|  | prostřednictvím žádosti o dodatečné informace k zadávacím podmínkám. Následné změny výměr v průběhu realizace nebudou akceptovány. : | [24 empty] | VV | 0
SPU
Díl: | 1 | Zemní práce |  |  |  | 0 |  | 0 |  | 0 |  | 0 |  | 5.48 |  | 0 |  |  |  |  | 616.55 | [5 empty] | DIL
2 | 122202201R00 | Odkopávky a prokopávky pro silnice v hornině 3 do 100 m3 | m3 | 97.8064 |  | 0 |  | 0 |  | 0 | 21 | 0 | 0 | 0 | 0 | 0 | 800-1 | RTS 20/ I | RTS 19/ I | 0.422 | 41.27 |  | Práce |  |  |  | POL1_
|  | s přemístěním výkopku v příčných profilech na vzdálenost do 15 m nebo s naložením na dopravní prostředek. | [24 empty] | SPI |  | s přemístěním výkopku v příčných profilech na vzdálenost do 15 m nebo s naložením na dopravní prostředek.
|  | C.3 : | [24 empty] | VV | 0
|  | S3 : | [24 empty] | VV | 0
|  | 76,72*0,42 |  | 32.2224 | [22 empty] | VV | 0
|  | S4 : | [24 empty] | VV | 0
|  | 81,98*0,8 |  | 65.584 | [22 empty] | VV | 0
SPU
3 | 139601102R00 | Ruční výkop jam, rýh a šachet v hornině 3 | m3 | 99.7425 |  | 0 |  | 0 |  | 0 | 21 | 0 | 0 | 0 | 0 | 0 | 800-1 | RTS 20/ I | RTS 19/ I | 3.53 | 352.09 |  | Práce |  |  |  | POL1_
|  | s přehozením na vzdálenost do 5 m nebo s naložením na ruční dopravní prostředek | [24 empty] | SPI
|  | D.1.1.b.07-10 : | [24 empty] | VV | 0
|  | 2,5*2,5*1,5 |  | 9.375 | [22 empty] | VV | 0
|  | délkové výměry dle D.1.1.b.09,16, řez D.1.1.b.17+18 : | [24 empty] | VV | 0
|  | odkopání základů, prodloužení XPS 180mm, nopovka, Drenážní trubka Dn 100, zásyp, lišta nopovky, okapní chodník z betonové dlažby 50x50cm včetně betonového obrubníku, zásyp a osetí : | [24 empty] | VV | 0
|  | 0,7*(28,15+11,35/2) |  | 23.6775 | [22 empty] | VV | 0
|  | 1,2*(11,35/2+5,1+28,35+16,45) |  | 66.69 | [22 empty] | VV | 0
SPU
4 | 162701105R00 | Vodorovné přemístění výkopku z horniny 1 až 4, na vzdálenost přes 9 000 do 10 000 m | m3 | 107.1814 |  | 0 |  | 0 |  | 0 | 21 | 0 | 0 | 0 | 0 | 0 | 800-1 | RTS 20/ I | RTS 19/ I | 0.011 | 1.18 |  | Práce |  |  |  | POL1_
|  | po suchu, bez naložení výkopku, avšak se složením bez rozhrnutí, zpáteční cesta vozidla. | [24 empty] | SPI
|  | D.1.1.b.07-10 : | [24 empty] | VV | 0
|  | 2,5*2,5*1,5 |  | 9.375 | [22 empty] | VV | 0
|  | C.3 : | [24 empty] | VV | 0
|  | S3 : | [24 empty] | VV | 0
|  | 76,72*0,42 |  | 32.2224 | [22 empty] | VV | 0
|  | S4 : | [24 empty] | VV | 0
|  | 81,98*0,8 |  | 65.584 | [22 empty] | VV | 0
SPU
5 | 167101101R00 | Nakládání, skládání, překládání neulehlého výkopku nakládání výkopku do 100 m3, z horniny 1 až 4 | m3 | 109.1175 |  | 0 |  | 0 |  | 0 | 21 | 0 | 0 | 0 | 0 | 0 | 800-1 | RTS 20/ I | RTS 19/ I | 0.65 | 70.93 |  | Práce |  |  |  | POL1_
|  | D.1.1.b.07-10 : | [24 empty] | VV | 0
|  | 2,5*2,5*1,5 |  | 9.375 | [22 empty] | VV | 0
|  | D.1.1.b.07-10 : | [24 empty] | VV | 0
|  | 2,5*2,5*1,5 |  | 9.375 | [22 empty] | VV | 0
|  | délkové výměry dle D.1.1.b.09,16, řez D.1.1.b.17+18 : | [24 empty] | VV | 0
|  | odkopání základů, prodloužení XPS 180mm, nopovka, Drenážní trubka Dn 100, zásyp, lišta nopovky, okapní chodník z betonové dlažby 50x50cm včetně betonového obrubníku, zásyp a osetí : | [24 empty] | VV | 0
|  | 0,7*(28,15+11,35/2) |  | 23.6775 | [22 empty] | VV | 0
|  | 1,2*(11,35/2+5,1+28,35+16,45) |  | 66.69 | [22 empty] | VV | 0
SPU
6 | 174101102R00 | Zásyp sypaninou se zhutněním v uzavřených prostorách s urovnáním povrchu zásypu s ručním zhutněním | m3 | 99.7425 |  | 0 |  | 0 |  | 0 | 21 | 0 | 0 | 0 | 0 | 0 | 800-1 | RTS 20/ I | Kalkul | 1.15 | 114.7 |  | Práce |  |  |  | POL1_
|  | z jakékoliv horniny s uložením výkopku po vrstvách, | [24 empty] | SPI
|  | D.1.1.b.07-10 : | [24 empty] | VV | 0
|  | 2,5*2,5*1,5 |  | 9.375 | [22 empty] | VV | 0
|  | délkové výměry dle D.1.1.b.09,16, řez D.1.1.b.17+18 : | [24 empty] | VV | 0
|  | odkopání základů, prodloužení XPS 180mm, nopovka, Drenážní trubka Dn 100, zásyp, lišta nopovky, okapní chodník z betonové dlažby 50x50cm včetně betonového obrubníku, zásyp a osetí : | [24 empty] | VV | 0
|  | 0,7*(28,15+11,35/2) |  | 23.6775 | [22 empty] | VV | 0
|  | 1,2*(11,35/2+5,1+28,35+16,45) |  | 66.69 | [22 empty] | VV | 0
SPU
7 | 181101102R00 | Úprava pláně v zářezech v hornině 1 až 4, se zhutněním | m2 | 336.921 |  | 0 |  | 0 |  | 0 | 21 | 0 | 0 | 0 | 0 | 0 | 800-1 | RTS 20/ I | RTS 19/ I | 0.018 | 6.06 |  | Práce |  |  |  | POL1_
|  | vyrovnáním výškových rozdílů, ploch vodorovných a ploch do sklonu 1 : 5. | [24 empty] | SPI
|  | podrobný rozpis výměr - viz položka 952901111R00 : | [24 empty] | VV | 0
|  | D.1.1.b.10 - 1. NP : | [24 empty] | VV | 0
|  | P7a - dlažba : | [24 empty] | VV | 0
|  | 3,46*1,2 |  | 4.152 | [22 empty] | VV | 0
|  | P7b - dlažba : | [24 empty] | VV | 0
|  | 37,71*1,2 |  | 45.252 | [22 empty] | VV | 0
|  | podrobný rozpis výměr - viz položka 952901111R00 : | [24 empty] | VV | 0
|  | D.1.1.b.10 - 1. NP : | [24 empty] | VV | 0
|  | P8 - vinyl : | [24 empty] | VV | 0
|  | 84,63*1,2 |  | 101.556 | [22 empty] | VV | 0
|  | D.1.1.b.10 - 1. NP : | [24 empty] | VV | 0
|  | P6 - epoxy stěrka : | [24 empty] | VV | 0
|  | 2,88*1,2 |  | 3.456 | [22 empty] | VV | 0
|  | C.3 : | [24 empty] | VV | 0
|  | S3 : | [24 empty] | VV | 0
|  | 76,72*1,15 |  | 88.228 | [22 empty] | VV | 0
|  | S4 : | [24 empty] | VV | 0
|  | 81,98*1,15 |  | 94.277 | [22 empty] | VV | 0
SPU
8 | 182001111R00 | Plošná úprava terénu při nerovnostech terénu přes 50 do 100 mm, v rovině nebo na svahu do 1:5 | m2 | 336.921 |  | 0 |  | 0 |  | 0 | 21 | 0 | 0 | 0 | 0 | 0 | 823-1 | RTS 20/ I | RTS 19/ I | 0.09 | 30.32 |  | Práce |  |  |  | POL1_
|  | s urovnáním povrchu, bez doplnění ornice, v hornině 1 až 4, | [24 empty] | SPI
|  | podrobný rozpis výměr - viz položka 952901111R00 : | [24 empty] | VV | 0
|  | D.1.1.b.10 - 1. NP : | [24 empty] | VV | 0
|  | P7a - dlažba : | [24 empty] | VV | 0
|  | 3,46*1,2 |  | 4.152 | [22 empty] | VV | 0
|  | P7b - dlažba : | [24 empty] | VV | 0
|  | 37,71*1,2 |  | 45.252 | [22 empty] | VV | 0
|  | podrobný rozpis výměr - viz položka 952901111R00 : | [24 empty] | VV | 0
|  | D.1.1.b.10 - 1. NP : | [24 empty] | VV | 0
|  | P8 - vinyl : | [24 empty] | VV | 0
|  | 84,63*1,2 |  | 101.556 | [22 empty] | VV | 0
|  | D.1.1.b.10 - 1. NP : | [24 empty] | VV | 0
|  | P6 - epoxy stěrka : | [24 empty] | VV | 0
|  | 2,88*1,2 |  | 3.456 | [22 empty] | VV | 0
|  | C.3 : | [24 empty] | VV | 0
|  | S3 : | [24 empty] | VV | 0
|  | 76,72*1,15 |  | 88.228 | [22 empty] | VV | 0
|  | S4 : | [24 empty] | VV | 0
|  | 81,98*1,15 |  | 94.277 | [22 empty] | VV | 0
SPU
9 | 199000002R00 | Poplatky za skládku horniny 1- 4 | m3 | 107.1814 |  | 0 |  | 0 |  | 0 | 21 | 0 | 0 | 0 | 0 | 0 | 800-1 | RTS 20/ I | RTS 19/ I | 0 | 0 |  | Práce |  |  |  | POL1_
|  | D.1.1.b.07-10 : | [24 empty] | VV | 0
|  | 2,5*2,5*1,5 |  | 9.375 | [22 empty] | VV | 0
|  | C.3 : | [24 empty] | VV | 0
|  | S3 : | [24 empty] | VV | 0
|  | 76,72*0,42 |  | 32.2224 | [22 empty] | VV | 0
|  | S4 : | [24 empty] | VV | 0
|  | 81,98*0,8 |  | 65.584 | [22 empty] | VV | 0
SPU
10 | 174100050RAC | Zásyp jam, rýh a šachet štěrkopískem, dovoz ze vzdálenosti 10 000 m | m3 | 3.2812 |  | 0 |  | 0 |  | 0 | 21 | 0 | 1.67 | 5.48 | 0 | 0 | AP-HSV | RTS 20/ I | RTS 19/ I | 0 | 0 |  | Agregovaná položka |  |  |  | POL2_
|  | sypaninou s vodorovnou přepravou k místu zásypu, uložením ve vrstvách a zhutněním. | [24 empty] | SPI
|  | D.1.1.b.07-10 : | [24 empty] | VV | 0
|  | 2,5*2,5*1,5*0,35 |  | 3.2812 | [22 empty] | VV | 0
SPU
11 | 180400020RA0 | Založení trávníku s dodáním osiva parkového, v rovině | m2 | 25.9625 |  | 0 |  | 0 |  | 0 | 21 | 0 | 3e-05 | 0 | 0 | 0 | AP-HSV | RTS 20/ I | Součtová | 0 | 0 |  | Agregovaná položka |  |  |  | POL2_
|  | Včetně prvního pokosení, naložení odpadu a odvezení do 20 km, se složením. | [24 empty] | POP
|  | délkové výměry dle D.1.1.b.09,16, řez D.1.1.b.17+18 : | [24 empty] | VV | 0
|  | odkopání základů, prodloužení XPS 180mm, nopovka, Drenážní trubka Dn 100, zásyp, lišta nopovky, okapní chodník z betonové dlažby 50x50cm včetně betonového obrubníku, zásyp a osetí : | [24 empty] | VV | 0
|  | 0,7*(28,15+11,35/2) |  | 23.6775 | [22 empty] | VV | 0
|  | 1,2*(11,35/2+5,1+28,35+16,45) |  | 66.69 | [22 empty] | VV | 0
|  | -(11,9+0,45+0,47+,47+16,45+0,09+0,45+28,05+1,0-3,1-2,7+10,375+0,5) |  | -64.405 | [22 empty] | VV | 0
SPU
12 | 181050010RA0 | Terénní modelace při sejmutí ornice v tloušťce 150 mm | m2 | 25.9625 |  | 0 |  | 0 |  | 0 | 21 | 0 | 0 | 0 | 0 | 0 | AP-HSV | RTS 20/ I | Součtová | 0 | 0 |  | Agregovaná položka |  |  |  | POL2_
|  | Sejmutí ornice nebo lesní půdy s vodorovným přemístěním na hromady v místě upotřebení nebo na dočasné či trvalé skládky se složením. Úprava pláně v násypech vyrovnáním výškových rozdílů. Úprava pozemku s rozpojením a přehrnutím včetně urovnání. Plošná úprava terénu s urovnáním povrchu, bez doplnění ornice, v hornině 1 až 4. Rozprostření a urovnání ornice v rovině s případným nutným přemístěním hromad nebo dočasných skládek na místo potřeby ze vzdálenosti do 30 m, v rovině nebo ve svahu do 1 : 5. | [24 empty] | SPI |  | Sejmutí ornice nebo lesní půdy s vodorovným přemístěním na hromady v místě upotřebení nebo na dočasné či trvalé skládky se složením. Úprava pláně v násypech vyrovnáním výškových rozdílů. Úprava pozemku s rozpojením a přehrnutím včetně urovnání. Plošná úprava terénu s urovnáním povrchu, bez doplnění ornice, v hornině 1 až 4. Rozprostření a urovnání ornice v rovině s případným nutným přemístěním hromad nebo dočasných skládek na místo potřeby ze vzdálenosti do 30 m, v rovině nebo ve svahu do 1 : 5.
|  | délkové výměry dle D.1.1.b.09,16, řez D.1.1.b.17+18 : | [24 empty] | VV | 0
|  | odkopání základů, prodloužení XPS 180mm, nopovka, Drenážní trubka Dn 100, zásyp, lišta nopovky, okapní chodník z betonové dlažby 50x50cm včetně betonového obrubníku, zásyp a osetí : | [24 empty] | VV | 0
|  | 0,7*(28,15+11,35/2) |  | 23.6775 | [22 empty] | VV | 0
|  | 1,2*(11,35/2+5,1+28,35+16,45) |  | 66.69 | [22 empty] | VV | 0
|  | -(11,9+0,45+0,47+,47+16,45+0,09+0,45+28,05+1,0-3,1-2,7+10,375+0,5) |  | -64.405 | [22 empty] | VV | 0
SPU
Díl: | 2 | Základy a zvláštní zakládání |  |  |  | 0 |  | 0 |  | 0 |  | 0 |  | 51.36 |  | 0 |  |  |  |  | 73.58 | [5 empty] | DIL
13 | 212971110R00 | Zřízení opláštění odvod. trativodů z geotextilie o sklonu do 2,5, | m2 | 141.9 |  | 0 |  | 0 |  | 0 | 21 | 0 | 0.00018 | 0.03 | 0 | 0 | 800-2 | RTS 20/ I | Kalkul | 0.08 | 11.35 |  | Práce |  |  |  | POL1_
|  | v rýze nebo v zářezu se stěnami, | [24 empty] | SPI
|  | délkové výměry dle D.1.1.b.09,16, řez D.1.1.b.17+18 : | [24 empty] | VV | 0
|  | odkopání základů, prodloužení XPS 180mm, nopovka, Drenážní trubka Dn 100, zásyp, lišta nopovky, okapní chodník z betonové dlažby 50x50cm včetně betonového obrubníku, zásyp a osetí : | [24 empty] | VV | 0
|  | (28,5+28,5/2)*1,5*1,1 |  | 70.5375 | [22 empty] | VV | 0
|  | (16,18+12,82+28,5/2)*1,5*1,1 |  | 71.3625 | [22 empty] | VV | 0
SPU
14 | 216904391R00 | Očištění ploch tlak. vodou nebo stlač. vzduchem , , příplatek za ruční dočištění ocelovými kartáči | m2 | 81.825 |  | 0 |  | 0 |  | 0 | 21 | 0 | 0 | 0 | 0 | 0 | 800-2 | RTS 20/ I | Kalkul | 0.526 | 43.04 |  | Práce |  |  |  | POL1_
|  | délkové výměry dle D.1.1.b.09,16, řez D.1.1.b.17+18 : | [24 empty] | VV | 0
|  | odkopání základů, prodloužení XPS 180mm, nopovka, Drenážní trubka Dn 100, zásyp, lišta nopovky, okapní chodník z betonové dlažby 50x50cm včetně betonového obrubníku, zásyp a osetí : | [24 empty] | VV | 0
|  | 0,7*(28,5+28,5/2) |  | 29.925 | [22 empty] | VV | 0
|  | 1,2*(16,18+12,82+28,5/2) |  | 51.9 | [22 empty] | VV | 0
SPU
15 | 274272140RT4 | Zdivo základové z bednicích tvárnic tloušťky 300 mm, výplň betonem C 20/25 | m2 | 13.2225 |  | 0 |  | 0 |  | 0 | 21 | 0 | 0.74 | 9.78 | 0 | 0 | 801-1 | RTS 20/ I | RTS 19/ I | 1.1 | 14.54 |  | Práce |  |  |  | POL1_
|  | s výplní betonem, bez výztuže, | [24 empty] | SPI
|  | D.1.1.b.09-12 : | [24 empty] | VV | 0
|  | 2,15*(1,85+2,15*2) |  | 13.2225 | [22 empty] | VV | 0
SPU
16 | 279361821R00 | Výztuž základových zdí z betonářské oceli 10 505(R) | t | 0.15867 |  | 0 |  | 0 |  | 0 | 21 | 0 | 1.0211 | 0.16 | 0 | 0 | 801-1 | RTS 20/ I | RTS 19/ I | 29.292 | 4.65 |  | Práce |  |  |  | POL1_
|  | včetně distančních prvků | [24 empty] | SPI
|  | D.1.1.b.09-12 : | [24 empty] | VV | 0
|  | 2,15*(1,85+2,15*2)*0,3*40/1000 |  | 0.15867 | [22 empty] | VV | 0
SPU
17 | 212810010RAC | Trativody z flexibilních trubek lože ze štěrkopísku a obsyp z drceného kameniva, d 100 mm | m | 94.6 |  | 0 |  | 0 |  | 0 | 21 | 0 | 0.43651 | 41.29 | 0 | 0 | AP-HSV | RTS 20/ I | Součtová | 0 | 0 |  | Agregovaná položka |  |  |  | POL2_
|  | Lože pro trativody, položení trubek, obsyp potrubí sypaninou z vhodných hornin, nebo materiálem připraveným podél výkopu ve vzdálenosti do 3 m od jeho kraje. Bez výkopu rýhy. | [24 empty] | SPI |  | Lože pro trativody, položení trubek, obsyp potrubí sypaninou z vhodných hornin, nebo materiálem připraveným podél výkopu ve vzdálenosti do 3 m od jeho kraje. Bez výkopu rýhy.
|  | délkové výměry dle D.1.1.b.09,16, řez D.1.1.b.17+18 : | [24 empty] | VV | 0
|  | odkopání základů, prodloužení XPS 180mm, nopovka, Drenážní trubka Dn 100, zásyp, lišta nopovky, okapní chodník z betonové dlažby 50x50cm včetně betonového obrubníku, zásyp a osetí : | [24 empty] | VV | 0
|  | (28,5+28,5/2)*1,1 |  | 47.025 | [22 empty] | VV | 0
|  | (16,18+12,82+28,5/2)*1,1 |  | 47.575 | [22 empty] | VV | 0
SPU
18 | 28611223.AR | trubka plastová drenážní PVC; ohebná; perforovaná po celém obvodu; DN 100,0 mm | m | 108.79 |  | 0 |  | 0 |  | 0 | 21 | 0 | 0.00048 | 0.05 | 0 | 0 | SPCM | RTS 20/ I | RTS 19/ I | 0 | 0 |  | Specifikace |  |  |  | POL3_
|  | délkové výměry dle D.1.1.b.09,16, řez D.1.1.b.17+18 : | [24 empty] | VV | 0
|  | odkopání základů, prodloužení XPS 180mm, nopovka, Drenážní trubka Dn 100, zásyp, lišta nopovky, okapní chodník z betonové dlažby 50x50cm včetně betonového obrubníku, zásyp a osetí : | [24 empty] | VV | 0
|  | (28,5+28,5/2)*1,1*1,15 |  | 54.0787 | [22 empty] | VV | 0
|  | (16,18+12,82+28,5/2)*1,1*1,15 |  | 54.7112 | [22 empty] | VV | 0
SPU
19 | 69366198R | geotextilie PP; funkce separační, ochranná, výztužná, filtrační; plošná hmotnost 300 g/m2; zpevněná oboustranně | m2 | 163.185 |  | 0 |  | 0 |  | 0 | 21 | 0 | 0.0003 | 0.05 | 0 | 0 | SPCM | RTS 20/ I | RTS 19/ I | 0 | 0 |  | Specifikace |  |  |  | POL3_
|  | délkové výměry dle D.1.1.b.09,16, řez D.1.1.b.17+18 : | [24 empty] | VV | 0
|  | odkopání základů, prodloužení XPS 180mm, nopovka, Drenážní trubka Dn 100, zásyp, lišta nopovky, okapní chodník z betonové dlažby 50x50cm včetně betonového obrubníku, zásyp a osetí : | [24 empty] | VV | 0
|  | (28,5+28,5/2)*1,5*1,15*1,1 |  | 81.1181 | [22 empty] | VV | 0
|  | (16,18+12,82+28,5/2)*1,5*1,15*1,1 |  | 82.0669 | [22 empty] | VV | 0
SPU
Díl: | 3 | Svislé a kompletní konstrukce |  |  |  | 0 |  | 0 |  | 0 |  | 0 |  | 254.07 |  | 0 |  |  |  |  | 871.36 | [5 empty] | DIL
20 | 311112315RT2 | Stěny z betonových bednicích tvárnic a betonu šířky 150 mm, zálivka betonem C16/20 | m2 | 12.96 |  | 0 |  | 0 |  | 0 | 21 | 0 | 0.37565 | 4.87 | 0 | 0 | 801-1 | RTS 20/ I | RTS 19/ I | 0.596 | 7.72 |  | Práce |  |  |  | POL1_
|  | (ztracené bednění) z betonových tvárnic a zálivka betonem, | [24 empty] | SPI
|  | D.1.1.b.17, 07 : | [24 empty] | VV | 0
|  | S7 : | [24 empty] | VV | 0
|  | (2,55+2,85)*2*1,2 |  | 12.96 | [22 empty] | VV | 0
SPU
21 | 311238522R00 | Zdivo nosné z cihel a tvarovek pálených tloušťky 240 mm, , charakteristická pevnost v tlaku fk = 2,76 MPa, součinitel prostupu tepla U = 0,90 W/m2.K , hodnota pro zdivo bez omítky při vlhkosti 0,5%, | m2 | 716.732 |  | 0 |  | 0 |  | 0 | 21 | 0 | 0.21971 | 157.47 | 0 | 0 | 801-1 | RTS 20/ I | RTS 19/ I | 0.6 | 430.04 |  | Práce |  |  |  | POL1_
|  | D.1.1.b.10 -1. NP : | [24 empty] | VV | 0
|  | ext : | [24 empty] | VV | 0
|  | 3,55*(27,75*2+15,55*2) |  | 307.43 | [22 empty] | VV | 0
|  | o : | [24 empty] | VV | 0
|  | -(1,5*1,8*16+0,9*1,8*2+1,3*1,8+0,6*0,6+1,5*2,9) |  | -53.49 | [22 empty] | VV | 0
|  | dv : | [24 empty] | VV | 0
|  | -2,0*2,5*2 |  | -10 | [22 empty] | VV | 0
|  | int : | [24 empty] | VV | 0
|  | 3,55*(1,6*2+2,25+5,15*2) |  | 55.9125 | [22 empty] | VV | 0
|  | -(1,0*2,0*2) |  | -4 | [22 empty] | VV | 0
|  | D.1.1.b.11 -2. NP : | [24 empty] | VV | 0
|  | ext : | [24 empty] | VV | 0
|  | 2,7*(27,75*2+15,55*2) |  | 233.82 | [22 empty] | VV | 0
|  | 2,74*15,55/2*2 |  | 42.607 | [22 empty] | VV | 0
|  | o : | [24 empty] | VV | 0
|  | -(1,5*1,8*15+0,75*1,8*4+0,9*1,8*3) |  | -50.76 | [22 empty] | VV | 0
|  | int : | [24 empty] | VV | 0
|  | 2,7*(27,25+4,85+1,1+3,05+1,35+1,1+1,75+1,1+2,325+4,85*4+1,8*2+1,95) |  | 185.8275 | [22 empty] | VV | 0
|  | 1,25*(1,85*2+1,6*2) |  | 8.625 | [22 empty] | VV | 0
|  | -(0,8*2,0*3+0,9*2,0*3+1,0*2,0) |  | -12.2 | [22 empty] | VV | 0
|  | D.1.1.b.17, 07 : | [24 empty] | VV | 0
|  | S7 : | [24 empty] | VV | 0
|  | (2,55+2,85)*2*1,2 |  | 12.96 | [22 empty] | VV | 0
SPU
22 | 311238523R00 | Zdivo nosné z cihel a tvarovek pálených tloušťky 300 mm, , charakteristická pevnost v tlaku fk = 2,76 MPa, součinitel prostupu tepla U=0,55 W/m2.K, hodnota pro zdivo bez omítky při vlhkosti 0,5%, | m2 | 43.66 |  | 0 |  | 0 |  | 0 | 21 | 0 | 0.25878 | 11.3 | 0 | 0 | 801-1 | RTS 20/ I | RTS 19/ I | 0.7 | 30.56 |  | Práce |  |  |  | POL1_
|  | D.1.1.b.10 -1. NP : | [24 empty] | VV | 0
|  | 3,55*6,05 |  | 21.4775 | [22 empty] | VV | 0
|  | 3,55*(4,9+2,25) |  | 25.3825 | [22 empty] | VV | 0
|  | -0,8*2,0*2 |  | -3.2 | [22 empty] | VV | 0
SPU
23 | 311361821R00 | Výztuž nadzákladových zdí z betonářské oceli 10 505(R) | t | 0.07776 |  | 0 |  | 0 |  | 0 | 21 | 0 | 1.0203 | 0.08 | 0 | 0 | 801-1 | RTS 20/ I | RTS 19/ I | 25.271 | 1.97 |  | Práce |  |  |  | POL1_
|  | včetně distančních prvků | [24 empty] | SPI
|  | D.1.1.b.17, 07 : | [24 empty] | VV | 0
|  | S7 : | [24 empty] | VV | 0
|  | (2,55+2,85)*2*1,2*0,15*40/1000 |  | 0.07776 | [22 empty] | VV | 0
SPU
24 | 317147301R00 | Překlady pórobetonové nenosné délky 1200 mm, šířky 100 mm, výšky 250 mm | kus | 4 |  | 0 |  | 0 |  | 0 | 21 | 0 | 0.0242 | 0.1 | 0 | 0 | 801-1 | RTS 20/ I | RTS 19/ I | 0.242 | 0.97 |  | Práce |  |  |  | POL1_
|  | D.1.1.b.09 - 1. PP : | [24 empty] | VV | 0
|  | 1 |  | 1 | [22 empty] | VV | 0
|  | D.1.1.b.10 -1. NP : | [24 empty] | VV | 0
|  | 3 |  | 3 | [22 empty] | VV | 0
SPU
25 | 317147321R00 | Překlady pórobetonové nenosné délky 1200 mm, šířky 150 mm, výšky 250 mm | kus | 21 |  | 0 |  | 0 |  | 0 | 21 | 0 | 0.03487 | 0.73 | 0 | 0 | 801-1 | RTS 20/ I | RTS 19/ I | 0.242 | 5.08 |  | Práce |  |  |  | POL1_
|  | D.1.1.b.11 - 2. NP : | [24 empty] | VV | 0
|  | 7 |  | 7 | [22 empty] | VV | 0
|  | D.1.1.b.10 -1. NP : | [24 empty] | VV | 0
|  | 14 |  | 14 | [22 empty] | VV | 0
SPU
26 | 317147322R00 | Překlady pórobetonové nenosné délky 1500 mm, šířky 150 mm, výšky 250 mm | kus | 10 |  | 0 |  | 0 |  | 0 | 21 | 0 | 0.04343 | 0.43 | 0 | 0 | 801-1 | RTS 20/ I | RTS 19/ I | 0.26 | 2.6 |  | Práce |  |  |  | POL1_
|  | D.1.1.b.09 - 1. PP : | [24 empty] | VV | 0
|  | 2 |  | 2 | [22 empty] | VV | 0
|  | D.1.1.b.11 - 2. NP : | [24 empty] | VV | 0
|  | 1 |  | 1 | [22 empty] | VV | 0
|  | D.1.1.b.10 -1. NP : | [24 empty] | VV | 0
|  | 7 |  | 7 | [22 empty] | VV | 0
SPU
27 | 317147324R00 | Překlady pórobetonové nenosné délky 2000 mm, šířky 150 mm, výšky 250 mm | kus | 1 |  | 0 |  | 0 |  | 0 | 21 | 0 | 0.05782 | 0.06 | 0 | 0 | 801-1 | RTS 20/ I | RTS 19/ I | 0.29 | 0.29 |  | Práce |  |  |  | POL1_
|  | D.1.1.b.10 -1. NP : | [24 empty] | VV | 0
|  | 1 |  | 1 | [22 empty] | VV | 0
SPU
28 | 317168130R00 | Překlady keramické montáž a dodávka nosné, délky 1000 mm, šířky 70 mm, výšky 238 mm | kus | 6 |  | 0 |  | 0 |  | 0 | 21 | 0 | 0.03637 | 0.22 | 0 | 0 | 801-1 | RTS 20/ I | RTS 19/ I | 0.245 | 1.47 |  | Práce |  |  |  | POL1_
|  | D.1.1.b.10 -1. NP : | [24 empty] | VV | 0
|  | 6 |  | 6 | [22 empty] | VV | 0
SPU
29 | 317168131R00 | Překlady keramické montáž a dodávka nosné, délky 1250 mm, šířky 70 mm, výšky 238 mm | kus | 6 |  | 0 |  | 0 |  | 0 | 21 | 0 | 0.04529 | 0.27 | 0 | 0 | 801-1 | RTS 20/ I | RTS 19/ I | 0.2525 | 1.52 |  | Práce |  |  |  | POL1_
|  | D.1.1.b.10 -1. NP : | [24 empty] | VV | 0
|  | 6 |  | 6 | [22 empty] | VV | 0
SPU
30 | 317168132R00 | Překlady keramické montáž a dodávka nosné, délky 1500 mm, šířky 70 mm, výšky 238 mm | kus | 28 |  | 0 |  | 0 |  | 0 | 21 | 0 | 0.05422 | 1.52 | 0 | 0 | 801-1 | RTS 20/ I | RTS 19/ I | 0.26 | 7.28 |  | Práce |  |  |  | POL1_
|  | D.1.1.b.11 - 2. NP : | [24 empty] | VV | 0
|  | P22 : | [24 empty] | VV | 0
|  | 12 |  | 12 | [22 empty] | VV | 0
|  | P23 : | [24 empty] | VV | 0
|  | 12 |  | 12 | [22 empty] | VV | 0
|  | D.1.1.b.10 -1. NP : | [24 empty] | VV | 0
|  | 4 |  | 4 | [22 empty] | VV | 0
SPU
31 | 317168133R00 | Překlady keramické montáž a dodávka nosné, délky 1750 mm, šířky 70 mm, výšky 238 mm | kus | 6 |  | 0 |  | 0 |  | 0 | 21 | 0 | 0.06314 | 0.38 | 0 | 0 | 801-1 | RTS 20/ I | RTS 19/ I | 0.2675 | 1.61 |  | Práce |  |  |  | POL1_
|  | D.1.1.b.10 -1. NP : | [24 empty] | VV | 0
|  | 6 |  | 6 | [22 empty] | VV | 0
SPU
32 | 317168134R00 | Překlady keramické montáž a dodávka nosné, délky 2000 mm, šířky 70 mm, výšky 238 mm | kus | 45 |  | 0 |  | 0 |  | 0 | 21 | 0 | 0.07207 | 3.24 | 0 | 0 | 801-1 | RTS 20/ I | RTS 19/ I | 0.3 | 13.5 |  | Práce |  |  |  | POL1_
|  | D.1.1.b.10 -1. NP : | [24 empty] | VV | 0
|  | 45 |  | 45 | [22 empty] | VV | 0
SPU
33 | 317168136R00 | Překlady keramické montáž a dodávka nosné, délky 2500 mm, šířky 70 mm, výšky 238 mm | kus | 6 |  | 0 |  | 0 |  | 0 | 21 | 0 | 0.08999 | 0.54 | 0 | 0 | 801-1 | RTS 20/ I | RTS 19/ I | 0.38 | 2.28 |  | Práce |  |  |  | POL1_
|  | D.1.1.b.10 -1. NP : | [24 empty] | VV | 0
|  | 6 |  | 6 | [22 empty] | VV | 0
SPU
34 | 342248151R00 | Příčky z tvárnic pálených Příčky z tvárnic pálených tloušťky 80 mm, z děrovaných příčkovek, P 10, zděných na suchou pěnu | m2 | 29.9825 |  | 0 |  | 0 |  | 0 | 21 | 0 | 0.07782 | 2.33 | 0 | 0 | 801-1 | RTS 20/ I | RTS 19/ I | 0.47928 | 14.37 |  | Práce |  |  |  | POL1_
|  | jednoduché nebo příčky zděné do svislé dřevěné, cihelné, betonové nebo ocelové konstrukce na jakoukoliv maltu vápenocementovou (MVC) nebo cementovou (MC), | [24 empty] | SPI |  | jednoduché nebo příčky zděné do svislé dřevěné, cihelné, betonové nebo ocelové konstrukce na jakoukoliv maltu vápenocementovou (MVC) nebo cementovou (MC),
|  | D.1.1.b.10 -1. NP : | [24 empty] | VV | 0
|  | 3,55*(2,75*2+1,75) |  | 25.7375 | [22 empty] | VV | 0
|  | -(0,8*2,0*3) |  | -4.8 | [22 empty] | VV | 0
|  | D.1.1.b.11 -2. NP : | [24 empty] | VV | 0
|  | 2,7*(0,55+0,35*2+0,75+0,45+0,45*2) |  | 9.045 | [22 empty] | VV | 0
SPU
35 | 342248154R00 | Příčky z tvárnic pálených Příčky z tvárnic pálených tloušťky 140 mm, z děrovaných příčkovek, P 10, zděných na suchou pěnu | m2 | 436.0215 |  | 0 |  | 0 |  | 0 | 21 | 0 | 0.12138 | 52.92 | 0 | 0 | 801-1 | RTS 20/ I | RTS 19/ I | 0.54154 | 236.12 |  | Práce |  |  |  | POL1_
|  | jednoduché nebo příčky zděné do svislé dřevěné, cihelné, betonové nebo ocelové konstrukce na jakoukoliv maltu vápenocementovou (MVC) nebo cementovou (MC), | [24 empty] | SPI |  | jednoduché nebo příčky zděné do svislé dřevěné, cihelné, betonové nebo ocelové konstrukce na jakoukoliv maltu vápenocementovou (MVC) nebo cementovou (MC),
|  | D.1.1.b.10 -1. NP : | [24 empty] | VV | 0
|  | 3,55*(4,85+3,0+2,9*2+3,25+1,65+4,15+1,5+2,4+2,345+0,25+2,85+2,75+2,675*2+1,635+8,82+5,0*2+6,75+1,95+3,05+1,65*2+5,185*2+4,85*2+5,065+6,065+2,4) |  | 387.8375 | [22 empty] | VV | 0
|  | -(0,7*2,0*7+0,8*2,0*6+1,0*2,0*6+1,1*2,0+0,9*2,0+1,9*2,0) |  | -39.2 | [22 empty] | VV | 0
|  | D.1.1.b.11 -2. NP : | [24 empty] | VV | 0
|  | 2,7*(3,15+3,5+1,785+3,575+1,785+3,575+2,24+2,3+1,075+1,785+3,3+1,8+1,8+1,275+0,15+1,075+1,75) |  | 96.984 | [22 empty] | VV | 0
|  | -(0,8*2,0*6) |  | -9.6 | [22 empty] | VV | 0
SPU
36 | 342255024R00 | Příčky z cihel a tvárnic nepálených příčky z příčkovek pórobetonových tloušťky 100 mm | m2 | 11.5 |  | 0 |  | 0 |  | 0 | 21 | 0 | 0.07471 | 0.86 | 0 | 0 | 801-1 | RTS 20/ I | RTS 19/ I | 0.52915 | 6.09 |  | Práce |  |  |  | POL1_
|  | včetně pomocného lešení | [24 empty] | SPI
|  | D.1.1.b.09 - 1. PP : | [24 empty] | VV | 0
|  | 2,15*(0,9*2+2,1*2) |  | 12.9 | [22 empty] | VV | 0
|  | -0,7*2,0 |  | -1.4 | [22 empty] | VV | 0
SPU
37 | 342255028R00 | Příčky z cihel a tvárnic nepálených příčky z příčkovek pórobetonových tloušťky 150 mm | m2 | 16.545 |  | 0 |  | 0 |  | 0 | 21 | 0 | 0.11219 | 1.86 | 0 | 0 | 801-1 | RTS 20/ I | RTS 19/ I | 0.55489 | 9.18 |  | Práce |  |  |  | POL1_
|  | včetně pomocného lešení | [24 empty] | SPI
|  | D.1.1.b.09 - 1. PP : | [24 empty] | VV | 0
|  | 2,15*1,8 |  | 3.87 | [22 empty] | VV | 0
|  | -0,9*2,0 |  | -1.8 | [22 empty] | VV | 0
|  | 3,5*4,65 |  | 16.275 | [22 empty] | VV | 0
|  | -0,9*2,0 |  | -1.8 | [22 empty] | VV | 0
SPU
38 | 342948111R00 | Kotvení příček ke konstrukci kotvami na hmoždinky | m | 151.95 |  | 0 |  | 0 |  | 0 | 21 | 0 | 0.00102 | 0.15 | 0 | 0 | 801-1 | RTS 20/ I | RTS 19/ I | 0.36 | 54.7 |  | Práce |  |  |  | POL1_
|  | Včetně dodávky kotev a spojovacího materiálu. | [24 empty] | SPI
|  | Včetně dodávky kotev i spojovacího materiálu. | [24 empty] | POP
|  | D.1.1.b.09 - 1. PP : | [24 empty] | VV | 0
|  | 2,15*4 |  | 8.6 | [22 empty] | VV | 0
|  | 3,5*2 |  | 7 | [22 empty] | VV | 0
|  | D.1.1.b.10 -1. NP : | [24 empty] | VV | 0
|  | 3,55*27 |  | 95.85 | [22 empty] | VV | 0
|  | D.1.1.b.11 -2. NP : | [24 empty] | VV | 0
|  | 2,7*15 |  | 40.5 | [22 empty] | VV | 0
SPU
39 | 346275113R00 | Přizdívky a obezdívky z desek pórobetonových tloušťky 100 mm | m2 | 11.28 |  | 0 |  | 0 |  | 0 | 21 | 0 | 0.12183 | 1.37 | 0 | 0 | 801-1 | RTS 20/ I | RTS 19/ I | 0.674 | 7.6 |  | Práce |  |  |  | POL1_
|  | s pomocným lešením o výšce podlahy do 1900 mm a pro zatížení do 1,5 kPa. | [24 empty] | SPI
|  | D.1.1.b.11 -2. NP : | [24 empty] | VV | 0
|  | 1,2*(3,575*2+2,25) |  | 11.28 | [22 empty] | VV | 0
SPU
40 | 346275115R00 | Přizdívky a obezdívky z desek pórobetonových tloušťky 150 mm | m2 | 51.72 |  | 0 |  | 0 |  | 0 | 21 | 0 | 0.15931 | 8.24 | 0 | 0 | 801-1 | RTS 20/ I | RTS 19/ I | 0.704 | 36.41 |  | Práce |  |  |  | POL1_
|  | s pomocným lešením o výšce podlahy do 1900 mm a pro zatížení do 1,5 kPa. | [24 empty] | SPI
|  | D.1.1.b.10 -1. NP : | [24 empty] | VV | 0
|  | 1,2*(0,8+0,9*2+0,9*3) |  | 6.36 | [22 empty] | VV | 0
|  | D.1.1.b.11 -2. NP : | [24 empty] | VV | 0
|  | 1,2*(1,8*21) |  | 45.36 | [22 empty] | VV | 0
SPU
41 | 331320040RAC | Sloupy a pilíře ze železobetonu čtyřhranné včetně bednění a výztuže z betonu C 25/30, rozměru 300 x 300 mm, výztuž 150 kg/m3 | m | 17.75 |  | 0 |  | 0 |  | 0 | 21 | 0 | 0.28909 | 5.13 | 0 | 0 | AP-HSV | RTS 20/ I | RTS 19/ I | 0 | 0 |  | Agregovaná položka |  |  |  | POL2_
|  | odbedněním a pomocného lešení. | [24 empty] | SPI
|  | D.1.1.b.10 -1. NP : | [24 empty] | VV | 0
|  | 3,55*5 |  | 17.75 | [22 empty] | VV | 0
SPU
Díl: | 399 | Sádrokartonové kce |  |  |  | 0 |  | 0 |  | 0 |  | 0 |  | 7.04 |  | 0 |  |  |  |  | 445.85 | [5 empty] | DIL
42 | 342261213RS1 | Příčky z desek sádrokartonových dvojité opláštění, jednoduchá konstrukce CW 100 tloušťka příčky 150 mm, desky standard, tloušťky 12,5 mm, tloušťka izolace 80 mm, požární odolnost EI 60 | m2 | 15.62 |  | 0 |  | 0 |  | 0 | 21 | 0 | 0.04544 | 0.71 | 0 | 0 | 801-1 | RTS 20/ I | RTS 19/ I | 1.452 | 22.68 |  | Práce |  |  |  | POL1_
|  | zřízení nosné konstrukce příčky, vložení tepelné izolace tl. do 5 cm, montáž desek, tmelení spár Q2 a úprava rohů. Včetně dodávek materiálu. | [24 empty] | SPI |  | zřízení nosné konstrukce příčky, vložení tepelné izolace tl. do 5 cm, montáž desek, tmelení spár Q2 a úprava rohů. Včetně dodávek materiálu.
|  | vč. upravy pro osazení zárubní : | [24 empty] | VV | 0
|  | D.1.1.b.10 -1. NP : | [24 empty] | VV | 0
|  | 3,55*4,4 |  | 15.62 | [22 empty] | VV | 0
SPU
43 | 342016323R00 | Příčky z desek sádrokartonových dvojité opláštění, dvojitá konstrukce CW 100 tloušťka příčky 255 mm, desky impregnované, tloušťky 12,5 mm, tloušťka izolace 50 mm, požární odolnost EI 60 | m2 | 11.4367 |  | 0 |  | 0 |  | 0 | 21 | 0 | 0.05192 | 0.59 | 0 | 0 | 801-1 | RTS 20/ I | RTS 19/ I | 1.673 | 19.13 |  | Práce |  |  |  | POL1_
|  | zřízení nosné konstrukce příčky, vložení tepelné izolace tl. do 5 cm, montáž desek, tmelení spár Q2 a úprava rohů. Včetně dodávek materiálu. | [24 empty] | SPI |  | zřízení nosné konstrukce příčky, vložení tepelné izolace tl. do 5 cm, montáž desek, tmelení spár Q2 a úprava rohů. Včetně dodávek materiálu.
|  | D.1.1.b.10 -1. NP : | [24 empty] | VV | 0
|  | 2,55*(1,635+2,85) |  | 11.4367 | [22 empty] | VV | 0
SPU
44 | 342263320R00 | Úpravy, doplňkové práce a příplatky pro sádrokartonové a sádrovláknité příčky úpravy příček pro osazení zařizovacích předmět úprava pro osazení WC | kus | 4 |  | 0 |  | 0 |  | 0 | 21 | 0 | 0.012 | 0.05 | 0 | 0 | 801-1 | RTS 14/ I | RTS 12/ I | 0.71 | 2.84 |  | Práce |  |  |  | POL1_
|  | D.1.1.b.10 -1. NP : | [24 empty] | VV | 0
|  | 4 |  | 4 | [22 empty] | VV | 0
SPU
45 | 342263340R00 | Úpravy, doplňkové práce a příplatky pro sádrokartonové a sádrovláknité příčky úpravy příček pro osazení zařizovacích předmět úprava pro osazení pisoáru | kus | 3 |  | 0 |  | 0 |  | 0 | 21 | 0 | 0.012 | 0.04 | 0 | 0 | 801-1 | RTS 14/ I | RTS 12/ I | 0.71 | 2.13 |  | Práce |  |  |  | POL1_
|  | D.1.1.b.10 -1. NP : | [24 empty] | VV | 0
|  | 3 |  | 3 | [22 empty] | VV | 0
SPU
46 | 342265132RT5 | Úprava podkroví sádrokartonem na plochách vodorovných na ocelový rošt 1x deska, tloušťky 12,5 mm, standard, bez izolace | m2 | 350.7 |  | 0 |  | 0 |  | 0 | 21 | 0 | 0.01468 | 5.15 | 0 | 0 | 801-1 | RTS 20/ I | RTS 19/ I | 1.023 | 358.77 |  | Práce |  |  |  | POL1_
|  | deskami ze sádrokartonu tl. 12,5 mm, s případně vloženou tepelnou izolací a parotěsnou zábranou, | [24 empty] | SPI
|  | D.1.1.b.11 - 2. NP : | [24 empty] | VV | 0
|  | S6 : | [24 empty] | VV | 0
|  | 12,24+49,0+24,84+21,32+158,4+46,79+14,4+18,63+5,08 |  | 350.7 | [22 empty] | VV | 0
SPU
47 | 342265132RT7 | Úprava podkroví sádrokartonem na plochách vodorovných na ocelový rošt 1x deska, tloušťky 12,5 mm, impregnovaná, bez izolace | m2 | 34.04 |  | 0 |  | 0 |  | 0 | 21 | 0 | 0.01468 | 0.5 | 0 | 0 | 801-1 | RTS 20/ I | RTS 19/ I | 1.023 | 34.82 |  | Práce |  |  |  | POL1_
|  | deskami ze sádrokartonu tl. 12,5 mm, s případně vloženou tepelnou izolací a parotěsnou zábranou, | [24 empty] | SPI
|  | D.1.1.b.11 - 2. NP : | [24 empty] | VV | 0
|  | S6 : | [24 empty] | VV | 0
|  | 5,13+5,76+5,22+5,22+6,91+5,8 |  | 34.04 | [22 empty] | VV | 0
SPU
48 | 342265998RT3 | Příplatky k úpravě podkroví sádrokartonem pro plochy přes 5 do 10 m2 | m2 | 39.12 |  | 0 |  | 0 |  | 0 | 21 | 0 | 0 | 0 | 0 | 0 | 801-1 | RTS 20/ I | RTS 19/ I | 0.14 | 5.48 |  | Práce |  |  |  | POL1_
|  | D.1.1.b.11 - 2. NP : | [24 empty] | VV | 0
|  | S6 : | [24 empty] | VV | 0
|  | (5,08+5,13+5,76+5,22+5,22+6,91+5,8) |  | 39.12 | [22 empty] | VV | 0
SPU
49 | 3429_03A | Úprava sádrokartonové příčky vyztužením pro zavěsné vybavení atd.. - | m | 2 |  | 0 |  | 0 |  | 0 | 21 | 0 | 0 | 0 | 0 | 0 |  | Vlastní | Indiv | 0 | 0 |  | Práce |  |  |  | POL1_
|  | D.1.1.b.10 -1. NP : | [24 empty] | VV | 0
|  | 2 |  | 2 | [22 empty] | VV | 0
SPU
Díl: | 4 | Vodorovné konstrukce |  |  |  | 0 |  | 0 |  | 0 |  | 0 |  | 219.41 |  | 0 |  |  |  |  | 338.14 | [5 empty] | DIL
50 | 411121243R00 | Osazování stropních desek š. do 60, dl. do 270 cm | kus | 10 |  | 0 |  | 0 |  | 0 | 21 | 0 | 0.00475 | 0.05 | 0 | 0 |  | RTS 20/ I | RTS 19/ I | 0.415 | 4.15 |  | Práce |  |  |  | POL1_
|  | D.1.1.b.19 : | [24 empty] | VV | 0
|  | P12 : | [24 empty] | VV | 0
|  | 10 |  | 10 | [22 empty] | VV | 0
SPU
51 | 413321414R00 | Beton nosníků železový třídy C 25/30 | m3 | 5.0185 |  | 0 |  | 0 |  | 0 | 21 | 0 | 2.5251 | 12.67 | 0 | 0 | 801-1 | RTS 20/ I | RTS 19/ I | 0.865 | 4.34 |  | Práce |  |  |  | POL1_
|  | včetně stěnových, nosníků jeřábových drah, volných trámů, průvlaků, rámových příčlí, ztužidel, konzol, vodorovných táhel a podobných tyčových konstrukcí, | [24 empty] | SPI |  | včetně stěnových, nosníků jeřábových drah, volných trámů, průvlaků, rámových příčlí, ztužidel, konzol, vodorovných táhel a podobných tyčových konstrukcí,
|  | D.1.1.b.18 : | [24 empty] | VV | 0
|  | nad 1. NP : | [24 empty] | VV | 0
|  | (27,75+5,35+5,2+2,9)*0,3*0,4 |  | 4.944 | [22 empty] | VV | 0
|  | D.1.1.b.19 : | [24 empty] | VV | 0
|  | nad 2. NP : | [24 empty] | VV | 0
|  | 0,3*0,3*(4,6+4,6)*0,3*0,3 |  | 0.07452 | [22 empty] | VV | 0
SPU
52 | 413351107R00 | Bednění nosníků zřízení | m2 | 46.0652 |  | 0 |  | 0 |  | 0 | 21 | 0 | 0.0577 | 2.66 | 0 | 0 | 801-1 | RTS 20/ I | RTS 19/ I | 0.95 | 43.76 |  | Práce |  |  |  | POL1_
|  | stěnových, volných trámů, průvlaků, jeřábových drah, rámových příčlí, ztužidel, vodorovných táhel, tyčových konzol, bez náběhů nebo s náběhy, neproměnného nebo proměnného průřezu nebo tvaru zalomeného nebo půdorysně zakřiveného. Bez podpěrné konstrukce. Včetně distančních prvků. | [24 empty] | SPI |  | stěnových, volných trámů, průvlaků, jeřábových drah, rámových příčlí, ztužidel, vodorovných táhel, tyčových konzol, bez náběhů nebo s náběhy, neproměnného nebo proměnného průřezu nebo tvaru zalomeného nebo půdorysně zakřiveného. Bez podpěrné konstrukce. Včetně distančních prvků.
|  | D.1.1.b.18 : | [24 empty] | VV | 0
|  | nad 1. NP : | [24 empty] | VV | 0
|  | (27,75+5,35+5,2+2,9)*(0,3+0,4*2) |  | 45.32 | [22 empty] | VV | 0
|  | D.1.1.b.19 : | [24 empty] | VV | 0
|  | nad 2. NP : | [24 empty] | VV | 0
|  | 0,3*0,3*(4,6+4,6)*0,3*3 |  | 0.7452 | [22 empty] | VV | 0
SPU
53 | 413351108R00 | Bednění nosníků odstranění | m2 | 46.0652 |  | 0 |  | 0 |  | 0 | 21 | 0 | 0 | 0 | 0 | 0 | 801-1 | RTS 20/ I | RTS 19/ I | 0.37 | 17.04 |  | Práce |  |  |  | POL1_
|  | stěnových, volných trámů, průvlaků, jeřábových drah, rámových příčlí, ztužidel, vodorovných táhel, tyčových konzol, bez náběhů nebo s náběhy, neproměnného nebo proměnného průřezu nebo tvaru zalomeného nebo půdorysně zakřiveného. Bez podpěrné konstrukce. Včetně distančních prvků. | [24 empty] | SPI |  | stěnových, volných trámů, průvlaků, jeřábových drah, rámových příčlí, ztužidel, vodorovných táhel, tyčových konzol, bez náběhů nebo s náběhy, neproměnného nebo proměnného průřezu nebo tvaru zalomeného nebo půdorysně zakřiveného. Bez podpěrné konstrukce. Včetně distančních prvků.
|  | D.1.1.b.18 : | [24 empty] | VV | 0
|  | nad 1. NP : | [24 empty] | VV | 0
|  | (27,75+5,35+5,2+2,9)*(0,3+0,4*2) |  | 45.32 | [22 empty] | VV | 0
|  | D.1.1.b.19 : | [24 empty] | VV | 0
|  | nad 2. NP : | [24 empty] | VV | 0
|  | 0,3*0,3*(4,6+4,6)*0,3*3 |  | 0.7452 | [22 empty] | VV | 0
SPU
54 | 413351211R00 | Podpěrná konstrukce bednění nosníků do 5 kPa, - zřízení | m2 | 12.6084 |  | 0 |  | 0 |  | 0 | 21 | 0 | 0.00535 | 0.07 | 0 | 0 | 801-1 | RTS 20/ I | RTS 19/ I | 0.775 | 9.77 |  | Práce |  |  |  | POL1_
|  | a jiných tyčových konstrukcí výšky do 4 m a se zesílením dna bednění, na plochu půdorysu | [24 empty] | SPI
|  | D.1.1.b.18 : | [24 empty] | VV | 0
|  | nad 1. NP : | [24 empty] | VV | 0
|  | (27,75+5,35+5,2+2,9)*(0,3) |  | 12.36 | [22 empty] | VV | 0
|  | D.1.1.b.19 : | [24 empty] | VV | 0
|  | nad 2. NP : | [24 empty] | VV | 0
|  | 0,3*0,3*(4,6+4,6)*0,3 |  | 0.2484 | [22 empty] | VV | 0
SPU
55 | 413351212R00 | Podpěrná konstrukce bednění nosníků do 5 kPa, odstranění | m2 | 12.6084 |  | 0 |  | 0 |  | 0 | 21 | 0 | 0 | 0 | 0 | 0 | 801-1 | RTS 20/ I | RTS 19/ I | 0.27 | 3.4 |  | Práce |  |  |  | POL1_
|  | a jiných tyčových konstrukcí výšky do 4 m a se zesílením dna bednění, na plochu půdorysu | [24 empty] | SPI
|  | D.1.1.b.18 : | [24 empty] | VV | 0
|  | nad 1. NP : | [24 empty] | VV | 0
|  | (27,75+5,35+5,2+2,9)*(0,3) |  | 12.36 | [22 empty] | VV | 0
|  | D.1.1.b.19 : | [24 empty] | VV | 0
|  | nad 2. NP : | [24 empty] | VV | 0
|  | 0,3*0,3*(4,6+4,6)*0,3 |  | 0.2484 | [22 empty] | VV | 0
SPU
56 | 413361821R00 | Výztuž nosníků z betonářské oceli 10 505(R) | t | 0.99998 |  | 0 |  | 0 |  | 0 | 21 | 0 | 1.0194 | 1.02 | 0 | 0 | 801-1 | RTS 20/ I | RTS 19/ I | 51.252 | 51.25 |  | Práce |  |  |  | POL1_
|  | stěnových, volných trámů, rámů, průvlaků, nosníků jeřábových drah, rámových příčlí, patrových i mezipatrových ztužidel, konzol, vodorovných táhel, trámů, obrubních a výztužných, lemujících nebo vyztužujících stropní a podobné střešní konstrukce. Včetně distančních prvků. | [24 empty] | SPI |  | stěnových, volných trámů, rámů, průvlaků, nosníků jeřábových drah, rámových příčlí, patrových i mezipatrových ztužidel, konzol, vodorovných táhel, trámů, obrubních a výztužných, lemujících nebo vyztužujících stropní a podobné střešní konstrukce. Včetně distančních prvků.
|  | D.1.1.b.18 : | [24 empty] | VV | 0
|  | nad 1. NP : | [24 empty] | VV | 0
|  | (27,75+5,35+5,2+2,9)*0,3*0,4*200/1000 |  | 0.9888 | [22 empty] | VV | 0
|  | D.1.1.b.19 : | [24 empty] | VV | 0
|  | nad 2. NP : | [24 empty] | VV | 0
|  | 0,3*0,3*(4,6+4,6)*0,3*0,3*150/1000 |  | 0.01118 | [22 empty] | VV | 0
SPU
57 | 417321414R00 | Železobeton ztužujících pásů a věnců třídy C 25/30 | m3 | 18.4945 |  | 0 |  | 0 |  | 0 | 21 | 0 | 2.5251 | 46.7 | 0 | 0 | 801-1 | RTS 20/ I | RTS 19/ I | 1.448 | 26.78 |  | Práce |  |  |  | POL1_
|  | D.1.1.b.18 : | [24 empty] | VV | 0
|  | V1 : | [24 empty] | VV | 0
|  | 0,25*0,25*(27,25*2+16,05*2+3,7*2+1,8*2+1,75*2) |  | 6.3187 | [22 empty] | VV | 0
|  | V2 : | [24 empty] | VV | 0
|  | 0,25*0,3*(5,0+4,75+2,1) |  | 0.88875 | [22 empty] | VV | 0
|  | V3 : | [24 empty] | VV | 0
|  | 0,25*0,2*2,3 |  | 0.115 | [22 empty] | VV | 0
|  | D.1.1.b.19 : | [24 empty] | VV | 0
|  | V5 : | [24 empty] | VV | 0
|  | 0,25*0,3*(27,25*2+16,05*2+1,8*2+1,75+4,85*2+26,75) |  | 9.63 | [22 empty] | VV | 0
|  | V6 : | [24 empty] | VV | 0
|  | 0,3*0,3*15,6 |  | 1.404 | [22 empty] | VV | 0
|  | V7 : | [24 empty] | VV | 0
|  | 0,2*0,3*2,3 |  | 0.138 | [22 empty] | VV | 0
SPU
58 | 417351115R00 | Bednění bočnic ztužujících pásů a věnců včetně vzpěr zřízení | m2 | 132.565 |  | 0 |  | 0 |  | 0 | 21 | 0 | 0.00782 | 1.04 | 0 | 0 | 801-1 | RTS 20/ I | RTS 19/ I | 0.79 | 104.73 |  | Práce |  |  |  | POL1_
|  | D.1.1.b.18 : | [24 empty] | VV | 0
|  | V1 : | [24 empty] | VV | 0
|  | 2*0,25*(27,25*2+16,05*2+3,7*2+1,8*2+1,75*2) |  | 50.55 | [22 empty] | VV | 0
|  | V2 : | [24 empty] | VV | 0
|  | 0,25*2*(5,0+4,75+2,1) |  | 5.925 | [22 empty] | VV | 0
|  | V3 : | [24 empty] | VV | 0
|  | 0,25*2*2,3 |  | 1.15 | [22 empty] | VV | 0
|  | D.1.1.b.19 : | [24 empty] | VV | 0
|  | V5 : | [24 empty] | VV | 0
|  | 0,25*2*(27,25*2+16,05*2+1,8*2+1,75+4,85*2+26,75) |  | 64.2 | [22 empty] | VV | 0
|  | V6 : | [24 empty] | VV | 0
|  | 0,3*2*15,6 |  | 9.36 | [22 empty] | VV | 0
|  | V7 : | [24 empty] | VV | 0
|  | 2*0,3*2,3 |  | 1.38 | [22 empty] | VV | 0
SPU
59 | 417351116R00 | Bednění bočnic ztužujících pásů a věnců včetně vzpěr odstranění | m2 | 132.565 |  | 0 |  | 0 |  | 0 | 21 | 0 | 0 | 0 | 0 | 0 | 801-1 | RTS 20/ I | RTS 19/ I | 0.24 | 31.82 |  | Práce |  |  |  | POL1_
|  | D.1.1.b.18 : | [24 empty] | VV | 0
|  | V1 : | [24 empty] | VV | 0
|  | 2*0,25*(27,25*2+16,05*2+3,7*2+1,8*2+1,75*2) |  | 50.55 | [22 empty] | VV | 0
|  | V2 : | [24 empty] | VV | 0
|  | 0,25*2*(5,0+4,75+2,1) |  | 5.925 | [22 empty] | VV | 0
|  | V3 : | [24 empty] | VV | 0
|  | 0,25*2*2,3 |  | 1.15 | [22 empty] | VV | 0
|  | D.1.1.b.19 : | [24 empty] | VV | 0
|  | V5 : | [24 empty] | VV | 0
|  | 0,25*2*(27,25*2+16,05*2+1,8*2+1,75+4,85*2+26,75) |  | 64.2 | [22 empty] | VV | 0
|  | V6 : | [24 empty] | VV | 0
|  | 0,3*2*15,6 |  | 9.36 | [22 empty] | VV | 0
|  | V7 : | [24 empty] | VV | 0
|  | 2*0,3*2,3 |  | 1.38 | [22 empty] | VV | 0
SPU
60 | 417361821R00 | Výztuž ztužujících pásů a věnců z betonářské oceli 10 505(R) | t | 1.4852 |  | 0 |  | 0 |  | 0 | 21 | 0 | 1.0167 | 1.51 | 0 | 0 | 801-1 | RTS 20/ I | RTS 19/ I | 27.673 | 41.1 |  | Práce |  |  |  | POL1_
|  | Včetně distančních prvků. | [24 empty] | SPI
|  | D.1.1.b.18 : | [24 empty] | VV | 0
|  | V1 : | [24 empty] | VV | 0
|  | 0,25*0,25*(27,25*2+16,05*2+3,7*2+1,8*2+1,75*2)*85/1000 |  | 0.53709 | [22 empty] | VV | 0
|  | V2 : | [24 empty] | VV | 0
|  | 0,25*0,3*(5,0+4,75+2,1)*85/1000 |  | 0.07554 | [22 empty] | VV | 0
|  | V3 : | [24 empty] | VV | 0
|  | 0,25*0,2*2,3*60/1000 |  | 0.0069 | [22 empty] | VV | 0
|  | D.1.1.b.19 : | [24 empty] | VV | 0
|  | V5 : | [24 empty] | VV | 0
|  | 0,25*0,3*(27,25*2+16,05*2+1,8*2+1,75+4,85*2+26,75)*80/1000 |  | 0.7704 | [22 empty] | VV | 0
|  | V6 : | [24 empty] | VV | 0
|  | 0,3*0,3*15,6*60/1000 |  | 0.08424 | [22 empty] | VV | 0
|  | V7 : | [24 empty] | VV | 0
|  | 0,2*0,3*2,3*80/1000 |  | 0.01104 | [22 empty] | VV | 0
SPU
61 | 411120031RA0 | Stropy montované z desek, panelů a dílců z panelů stropních železobetonových vylehčených předpjatých, tloušťky 200 mm, včetně dodávky materiálu | m2 | 427.7702 |  | 0 |  | 0 |  | 0 | 21 | 0 | 0.31941 | 136.63 | 0 | 0 | AP-HSV | RTS 20/ I | RTS 19/ I | 0 | 0 |  | Agregovaná položka |  |  |  | POL2_
|  | do maltového lože, včetně dodávky dílce (ztratné započteno ve výši 1 %) a případné dobetonování. | [24 empty] | SPI
|  | PPD 209 : | [24 empty] | VV | 0
|  | vč. zálivkové výztuže : | [24 empty] | VV | 0
|  | D.1.1.b.18 : | [24 empty] | VV | 0
|  | (27,75*16,05-(0,9*4,85+10,0+4,85*2,4))*1,02 |  | 427.7702 | [22 empty] | VV | 0
SPU
62 | 430000000RAA | Schodišťové stupně stupeň betonový 30 x 15 cm, včetně bednění, na přímém schodišti | m | 15 |  | 0 |  | 0 |  | 0 | 21 | 0 | 0.12131 | 1.82 | 0 | 0 | AP-HSV | RTS 20/ I | Součtová | 0 | 0 |  | Agregovaná položka |  |  |  | POL2_
|  | beton stupňů z betonu prostého B 12,5, bez potěru, se zahlazením povrchu, bednění stupňů. | [24 empty] | SPI
|  | vč. finální povrchové úpravy a zákládku : | [24 empty] | VV | 0
|  | D.1.1.b.10 : | [24 empty] | VV | 0
|  | 102 : | [24 empty] | VV | 0
|  | 4*1,75 |  | 7 | [22 empty] | VV | 0
|  | 117 : | [24 empty] | VV | 0
|  | 5*1,6 |  | 8 | [22 empty] | VV | 0
SPU
63 | 411320044RXC | Strop ze železobetonu beton C 25/30, tl. 25 cm, bednění, výztuž 150 kg/m3, podpěrná konstrukce | m2 | 24.11 |  | 0 |  | 0 |  | 0 | 21 | 0 | 0.58797 | 14.18 | 0 | 0 |  | Vlastní | Součtová | 0 | 0 |  | Agregovaná položka |  |  |  | POL2_
|  | C3 : | [24 empty] | VV | 0
|  | S1 : | [24 empty] | VV | 0
|  | 24,11 |  | 24.11 | [22 empty] | VV | 0
SPU
64 | 59341743R | deska stropní dutinová železobetonová; PZD; l = 209,0 cm; š = 29,0 cm; h = 9,0 cm; užitné zatížení 5,00 kN/m2 | kus | 10 |  | 0 |  | 0 |  | 0 | 21 | 0 | 0.106 | 1.06 | 0 | 0 | SPCM | RTS 20/ I | RTS 19/ I | 0 | 0 |  | Specifikace |  |  |  | POL3_
|  | D.1.1.b.19 : | [24 empty] | VV | 0
|  | P12 : | [24 empty] | VV | 0
|  | 10 |  | 10 | [22 empty] | VV | 0
SPU
Díl: | 43 | Schodiště |  |  |  | 0 |  | 0 |  | 0 |  | 0 |  | 9.21 |  | 0 |  |  |  |  | 0 | [5 empty] | DIL
65 | 430320100RAA | Schodiště ze železobetonu přímočaré, z betonu C 16/20, výztuž 150 kg/m3 | m DVČ | 12.2177 |  | 0 |  | 0 |  | 0 | 21 | 0 | 0.75407 | 9.21 | 0 | 0 | AP-HSV | RTS 20/ I | RTS 19/ I | 0 | 0 |  | Agregovaná položka |  |  |  | POL2_
|  | Beton, výztuž, bednění schodnic a podest, podepření bednění. | [24 empty] | SPI
|  | D.1.1.b.10 - 1. NP : | [24 empty] | VV | 0
|  | 1,2*(11*0,27*2)*1,31+2,4*1,2 |  | 12.2177 | [22 empty] | VV | 0
SPU
Díl: | 5 | Komunikace |  |  |  | 0 |  | 0 |  | 0 |  | 0 |  | 335.96 |  | 0 |  |  |  |  | 235.25 | [5 empty] | DIL
66 | 289970111R00 | Geotextílie separační, filtrační, zpevňující polypropylén, 300 g/m2 | m2 | 457.0215 |  | 0 |  | 0 |  | 0 | 21 | 0 | 0.0005 | 0.23 | 0 | 0 | 800-2 | RTS 20/ I | RTS 19/ I | 0.094 | 42.96 |  | Práce |  |  |  | POL1_
|  | C.3 : | [24 empty] | VV | 0
|  | S3 : | [24 empty] | VV | 0
|  | 76,72*1,15 |  | 88.228 | [22 empty] | VV | 0
|  | S4 : | [24 empty] | VV | 0
|  | 81,98*1,15 |  | 94.277 | [22 empty] | VV | 0
|  | C3 : | [24 empty] | VV | 0
|  | S2 : | [24 empty] | VV | 0
|  | 214,6*1,15 |  | 246.79 | [22 empty] | VV | 0
|  | S1 : | [24 empty] | VV | 0
|  | 24,11*1,15 |  | 27.7265 | [22 empty] | VV | 0
SPU
67 | 564112430R00 | Podklad nebo podsyp z betonového recyklátu frakce 32-120 mm, tloušťka po zhutnění 30 cm | m2 | 163.96 |  | 0 |  | 0 |  | 0 | 21 | 0 | 0.5985 | 98.13 | 0 | 0 | 822-1 | RTS 20/ I | RTS 19/ I | 0.023 | 3.77 |  | Práce |  |  |  | POL1_
|  | s rozprostřením, vlhčením a zhutněním | [24 empty] | SPI
|  | C.3 : | [24 empty] | VV | 0
|  | S4 : | [24 empty] | VV | 0
|  | 81,98*2 |  | 163.96 | [22 empty] | VV | 0
SPU
68 | 564231111R00 | Podklad nebo podsyp ze štěrkopísku tloušťka po zhutnění 100 mm | m2 | 76.72 |  | 0 |  | 0 |  | 0 | 21 | 0 | 0.2024 | 15.53 | 0 | 0 | 822-1 | RTS 20/ I | RTS 19/ I | 0.026 | 1.99 |  | Práce |  |  |  | POL1_
|  | s rozprostřením, vlhčením a zhutněním | [24 empty] | SPI
|  | C.3 : | [24 empty] | VV | 0
|  | S3 : | [24 empty] | VV | 0
|  | 76,72 |  | 76.72 | [22 empty] | VV | 0
SPU
69 | 564811111R00 | Podklad ze štěrkodrti s rozprostřením a zhutněním frakce 0-32 mm, tloušťka po zhutnění 50 mm | m2 | 238.71 |  | 0 |  | 0 |  | 0 | 21 | 0 | 0.126 | 30.08 | 0 | 0 | 822-1 | RTS 20/ I | RTS 19/ I | 0.021 | 5.01 |  | Práce |  |  |  | POL1_
|  | C3 : | [24 empty] | VV | 0
|  | S2 : | [24 empty] | VV | 0
|  | 214,6 |  | 214.6 | [22 empty] | VV | 0
|  | S1 : | [24 empty] | VV | 0
|  | 24,11 |  | 24.11 | [22 empty] | VV | 0
SPU
70 | 564851111R00 | Podklad ze štěrkodrti s rozprostřením a zhutněním frakce 0-63 mm, tloušťka po zhutnění 150 mm | m2 | 64.405 |  | 0 |  | 0 |  | 0 | 21 | 0 | 0.378 | 24.35 | 0 | 0 | 822-1 | RTS 20/ I | Kalkul | 0.026 | 1.67 |  | Práce |  |  |  | POL1_
|  | délkové výměry dle D.1.1.b.09,16, řez D.1.1.b.17+18 : | [24 empty] | VV | 0
|  | odkopání základů, prodloužení XPS 180mm, nopovka, Drenážní trubka Dn 100, zásyp, lišta nopovky, okapní chodník z betonové dlažby 50x50cm včetně betonového obrubníku, zásyp a osetí : | [24 empty] | VV | 0
|  | (11,9+0,45+0,47+,47+16,45+0,09+0,45+28,05+1,0-3,1-2,7+10,375+0,5) |  | 64.405 | [22 empty] | VV | 0
SPU
71 | 564861111R00 | Podklad ze štěrkodrti s rozprostřením a zhutněním frakce 0-63 mm, tloušťka po zhutnění 200 mm | m2 | 158.7 |  | 0 |  | 0 |  | 0 | 21 | 0 | 0.441 | 69.99 | 0 | 0 | 822-1 | RTS 20/ I | RTS 19/ I | 0.029 | 4.6 |  | Práce |  |  |  | POL1_
|  | C.3 : | [24 empty] | VV | 0
|  | S3 : | [24 empty] | VV | 0
|  | 76,72 |  | 76.72 | [22 empty] | VV | 0
|  | S4 : | [24 empty] | VV | 0
|  | 81,98 |  | 81.98 | [22 empty] | VV | 0
SPU
72 | 596215040R00 | Kladení zámkové dlažby do drtě tloušťka dlažby 80 mm, tloušťka lože 40 mm | m2 | 315.43 |  | 0 |  | 0 |  | 0 | 21 | 0 | 0.0739 | 23.31 | 0 | 0 | 822-1 | RTS 20/ I | RTS 19/ I | 0.478 | 150.78 |  | Práce |  |  |  | POL1_
|  | s provedením lože z kameniva drceného, s vyplněním spár, s dvojitým hutněním a se smetením přebytečného materiálu na krajnici. S dodáním hmot pro lože a výplň spár. | [24 empty] | SPI |  | s provedením lože z kameniva drceného, s vyplněním spár, s dvojitým hutněním a se smetením přebytečného materiálu na krajnici. S dodáním hmot pro lože a výplň spár.
|  | C.3 : | [24 empty] | VV | 0
|  | S3 : | [24 empty] | VV | 0
|  | 76,72 |  | 76.72 | [22 empty] | VV | 0
|  | C3 : | [24 empty] | VV | 0
|  | S2 : | [24 empty] | VV | 0
|  | 214,6 |  | 214.6 | [22 empty] | VV | 0
|  | S1 : | [24 empty] | VV | 0
|  | 24,11 |  | 24.11 | [22 empty] | VV | 0
SPU
73 | 596811111RTX | Kladení dlaždic kom.pro pěší, lože z kameniva těž., včetně dlaždic betonových HBB 50/50/5 cm a obrub | m2 | 64.405 |  | 0 |  | 0 |  | 0 | 21 | 0 | 0.18108 | 11.66 | 0 | 0 |  | Vlastní | Indiv | 0.38 | 24.47 |  | Práce |  |  |  | POL1_
|  | délkové výměry dle D.1.1.b.09,16, řez D.1.1.b.17+18 : | [24 empty] | VV | 0
|  | odkopání základů, prodloužení XPS 180mm, nopovka, Drenážní trubka Dn 100, zásyp, lišta nopovky, okapní chodník z betonové dlažby 50x50cm včetně betonového obrubníku, zásyp a osetí : | [24 empty] | VV | 0
|  | (11,9+0,45+0,47+,47+16,45+0,09+0,45+28,05+1,0-3,1-2,7+10,375+0,5) |  | 64.405 | [22 empty] | VV | 0
SPU
74 | 59245030R | dlažba betonová zámková, dvouvrstvá; kost; šedá; l = 200 mm; š = 165 mm; tl. 80,0 mm | m2 | 362.7445 |  | 0 |  | 0 |  | 0 | 21 | 0 | 0.1728 | 62.68 | 0 | 0 | SPCM | RTS 20/ I | RTS 19/ I | 0 | 0 |  | Specifikace |  |  |  | POL3_
|  | C.3 : | [24 empty] | VV | 0
|  | S3 : | [24 empty] | VV | 0
|  | 76,72*1,15 |  | 88.228 | [22 empty] | VV | 0
|  | C3 : | [24 empty] | VV | 0
|  | S2 : | [24 empty] | VV | 0
|  | 214,6*1,15 |  | 246.79 | [22 empty] | VV | 0
|  | S1 : | [24 empty] | VV | 0
|  | 24,11*1,15 |  | 27.7265 | [22 empty] | VV | 0
SPU
Díl: | 61 | Úpravy povrchů vnitřní |  |  |  | 0 |  | 0 |  | 0 |  | 0 |  | 95.23 |  | 0 |  |  |  |  | 1926.85 | [5 empty] | DIL
75 | 611421133R00 | Omítky vnitřní stropů vápenné, vápenocementové omítky vnitřní vápenné, vápenocementové stropů rovných štukové | m2 | 2.88 |  | 0 |  | 0 |  | 0 | 21 | 0 | 0.05123 | 0.15 | 0 | 0 | 801-1 | RTS 20/ I | RTS 19/ I | 0.908 | 2.62 |  | Práce |  |  |  | POL1_
|  | s pomocným lešením o výšce podlahy do 1900 mm a pro zatížení do 1,5 kPa, | [24 empty] | SPI
|  | D.1.1.b.10 - 1. NP : | [24 empty] | VV | 0
|  | 128 : | [24 empty] | VV | 0
|  | 2,88 |  | 2.88 | [22 empty] | VV | 0
SPU
76 | 611481211RT2 | Vyztužení vnitřních omítek stropů sklotextilní síťovinou s dodávkou síťoviny a stěrkového tmelu | m2 | 0.288 |  | 0 |  | 0 |  | 0 | 21 | 0 | 0.00411 | 0 | 0 | 0 | 801-1 | RTS 20/ I | RTS 19/ I | 0.484 | 0.14 |  | Práce |  |  |  | POL1_
|  | s pomocným lešením o výšce podlahy do 1900 mm a pro zatížení do 1,5 kPa, | [24 empty] | SPI
|  | na cca 10-ti% plochy : | [24 empty] | VV | 0
|  | D.1.1.b.10 - 1. NP : | [24 empty] | VV | 0
|  | 128 : | [24 empty] | VV | 0
|  | 2,88/100*10 |  | 0.288 | [22 empty] | VV | 0
SPU
77 | 612409991RT2 | Začištění omítek kolem oken, dveří a obkladů apod. s použitím suché maltové směsi | m | 30 |  | 0 |  | 0 |  | 0 | 21 | 0 | 0.00238 | 0.07 | 0 | 0 | 801-4 | RTS 20/ I | RTS 19/ I | 0.18233 | 5.47 |  | Práce |  |  |  | POL1_1
|  | D.1.1.b.09 - 1. PP : | [24 empty] | VV | 0
|  | 30 |  | 30 | [22 empty] | VV | 0
SPU
78 | 612421637R00 | Omítky vnitřní stěn vápenné nebo vápenocementové v podlaží i ve schodišti štukové | m2 | 1640.053 |  | 0 |  | 0 |  | 0 | 21 | 0 | 0.04766 | 78.16 | 0 | 0 | 801-1 | RTS 20/ I | RTS 19/ I | 0.84 | 1377.64 |  | Práce |  |  |  | POL1_
|  | výměra - viz položka 612451121R00 : | [24 empty] | VV | 0
|  | -317,212 |  | -317.212 | [22 empty] | VV | 0
|  | D.1.1.b.10 -1. NP : | [24 empty] | VV | 0
|  | 3,55*6,05*2 |  | 42.955 | [22 empty] | VV | 0
|  | 3,55*(4,9+2,25)*2 |  | 50.765 | [22 empty] | VV | 0
|  | -0,8*2,0*2*2 |  | -6.4 | [22 empty] | VV | 0
|  | D.1.1.b.10 -1. NP : | [24 empty] | VV | 0
|  | ext : | [24 empty] | VV | 0
|  | 3,55*(27,75*2+15,55*2) |  | 307.43 | [22 empty] | VV | 0
|  | o : | [24 empty] | VV | 0
|  | -(1,5*1,8*16+0,9*1,8*2+1,3*1,8+0,6*0,6+1,5*2,9) |  | -53.49 | [22 empty] | VV | 0
|  | dv : | [24 empty] | VV | 0
|  | -2,0*2,5*2 |  | -10 | [22 empty] | VV | 0
|  | int : | [24 empty] | VV | 0
|  | 3,55*(1,6*2+2,25+5,15*2)*2 |  | 111.825 | [22 empty] | VV | 0
|  | -(1,0*2,0*2)*2 |  | -8 | [22 empty] | VV | 0
|  | D.1.1.b.11 -2. NP : | [24 empty] | VV | 0
|  | ext : | [24 empty] | VV | 0
|  | 2,7*(27,75*2+15,55*2) |  | 233.82 | [22 empty] | VV | 0
|  | 2,74*15,55/2*2 |  | 42.607 | [22 empty] | VV | 0
|  | o : | [24 empty] | VV | 0
|  | -(1,5*1,8*15+0,75*1,8*4+0,9*1,8*3) |  | -50.76 | [22 empty] | VV | 0
|  | int : | [24 empty] | VV | 0
|  | 2,7*(27,25+4,85+1,1+3,05+1,35+1,1+1,75+1,1+2,325+4,85*4+1,8*2+1,95)*2 |  | 371.655 | [22 empty] | VV | 0
|  | 1,25*(1,85*2+1,6*2)*2 |  | 17.25 | [22 empty] | VV | 0
|  | -(0,8*2,0*3+0,9*2,0*3+1,0*2,0)*2 |  | -24.4 | [22 empty] | VV | 0
|  | D.1.1.b.10 -1. NP : | [24 empty] | VV | 0
|  | 3,55*(2,75*2+1,75)*2 |  | 51.475 | [22 empty] | VV | 0
|  | -(0,8*2,0*3)*2 |  | -9.6 | [22 empty] | VV | 0
|  | D.1.1.b.11 -2. NP : | [24 empty] | VV | 0
|  | 2,7*(0,55+0,35*2+0,75+0,45+0,45*2)*2 |  | 18.09 | [22 empty] | VV | 0
|  | D.1.1.b.10 -1. NP : | [24 empty] | VV | 0
|  | 3,55*(4,85+3,0+2,9*2+3,25+1,65+4,15+1,5+2,4+2,345+0,25+2,85+2,75+2,675*2+1,635+8,82+5,0*2+6,75+1,95+3,05+1,65*2+5,185*2+4,85*2+5,065+6,065+2,4)*2 |  | 775.675 | [22 empty] | VV | 0
|  | -(0,7*2,0*7+0,8*2,0*6+1,0*2,0*6+1,1*2,0+0,9*2,0+1,9*2,0)*2 |  | -78.4 | [22 empty] | VV | 0
|  | D.1.1.b.11 -2. NP : | [24 empty] | VV | 0
|  | 2,7*(3,15+3,5+1,785+3,575+1,785+3,575+2,24+2,3+1,075+1,785+3,3+1,8+1,8+1,275+0,15+1,075+1,75)*2 |  | 193.968 | [22 empty] | VV | 0
|  | -(0,8*2,0*6)*2 |  | -19.2 | [22 empty] | VV | 0
SPU
79 | 612451121R00 | Omítky vnitřního zdiva cementové hladké | m2 | 317.212 |  | 0 |  | 0 |  | 0 | 21 | 0 | 0.04558 | 14.46 | 0 | 0 | 801-1 | RTS 20/ I | RTS 19/ I | 0.608 | 192.86 |  | Práce |  |  |  | POL1_1
|  | v podlaží i ve schodišti, zdiva cihelného, kamenného, smíšeného nebo betonového | [24 empty] | SPI
|  | výměra - viz položka 781415013RTX : | [24 empty] | VV | 0
|  | 337,482 |  | 337.482 | [22 empty] | VV | 0
|  | -0,7*2,0*4 |  | -5.6 | [22 empty] | VV | 0
|  | SDK : | [24 empty] | VV | 0
|  | -2,0*1,635 |  | -3.27 | [22 empty] | VV | 0
|  | -2,0*2,85 |  | -5.7 | [22 empty] | VV | 0
|  | -2,0*2,85 |  | -5.7 | [22 empty] | VV | 0
SPU
80 | 612471413R00 | Tenkovrstvá úprava stěn aktivovaným štukem malta vápenocementová s disperzní přísadou | m2 | 40.66 |  | 0 |  | 0 |  | 0 | 21 | 0 | 0.00658 | 0.27 | 0 | 0 | 801-1 | RTS 20/ I | RTS 19/ I | 0.319 | 12.97 |  | Práce |  |  |  | POL1_
|  | na rovném povrchu vnitřních stěn, pilířů, svislých panelových konstrukcí, s nejnutnějším obroušením podkladu (pemzou apod.) a oprášením, | [24 empty] | SPI |  | na rovném povrchu vnitřních stěn, pilířů, svislých panelových konstrukcí, s nejnutnějším obroušením podkladu (pemzou apod.) a oprášením,
|  | D.1.1.b.09 - 1. PP : | [24 empty] | VV | 0
|  | 2,15*(0,9*2+2,1) |  | 8.385 | [22 empty] | VV | 0
|  | -0,7*2,0 |  | -1.4 | [22 empty] | VV | 0
|  | 0,15*(0,9*2+2,1) |  | 0.585 | [22 empty] | VV | 0
|  | D.1.1.b.09 - 1. PP : | [24 empty] | VV | 0
|  | 2,15*1,8*2 |  | 7.74 | [22 empty] | VV | 0
|  | -0,9*2,0*2 |  | -3.6 | [22 empty] | VV | 0
|  | 3,5*4,65*2 |  | 32.55 | [22 empty] | VV | 0
|  | -0,9*2,0*2 |  | -3.6 | [22 empty] | VV | 0
SPU
81 | 612481211RT2 | Vyztužení povrchu vnitřních stěn sklotextilní síťovinou s dodávkou síťoviny a stěrkového tmelu | m2 | 368.6706 |  | 0 |  | 0 |  | 0 | 21 | 0 | 0.00367 | 1.35 | 0 | 0 | 801-1 | RTS 20/ I | RTS 19/ I | 0.362 | 133.46 |  | Práce |  |  |  | POL1_
|  | D.1.1.b.09 - 1. PP : | [24 empty] | VV | 0
|  | 2,15*(0,9*2+2,1) |  | 8.385 | [22 empty] | VV | 0
|  | -0,7*2,0 |  | -1.4 | [22 empty] | VV | 0
|  | 0,15*(0,9*2+2,1) |  | 0.585 | [22 empty] | VV | 0
|  | D.1.1.b.09 - 1. PP : | [24 empty] | VV | 0
|  | 2,15*1,8*2 |  | 7.74 | [22 empty] | VV | 0
|  | -0,9*2,0*2 |  | -3.6 | [22 empty] | VV | 0
|  | 3,5*4,65*2 |  | 32.55 | [22 empty] | VV | 0
|  | -0,9*2,0*2 |  | -3.6 | [22 empty] | VV | 0
|  | na cca 20-ti% plochy : | [24 empty] | VV | 0
|  | výměra - viz položka 612421637R00 : | [24 empty] | VV | 0
|  | 1640,053/100*20 |  | 328.0106 | [22 empty] | VV | 0
SPU
82 | 613473115Rss | Příplatek za zabudované rohovníky | m2 | 1680.713 |  | 0 |  | 0 |  | 0 | 21 | 0 | 0.00046 | 0.77 | 0 | 0 |  | Vlastní | Indiv | 0.12 | 201.69 |  | Práce |  |  |  | POL1_1
|  | D.1.1.b.09 - 1. PP : | [24 empty] | VV | 0
|  | 2,15*(0,9*2+2,1) |  | 8.385 | [22 empty] | VV | 0
|  | -0,7*2,0 |  | -1.4 | [22 empty] | VV | 0
|  | 0,15*(0,9*2+2,1) |  | 0.585 | [22 empty] | VV | 0
|  | D.1.1.b.09 - 1. PP : | [24 empty] | VV | 0
|  | 2,15*1,8*2 |  | 7.74 | [22 empty] | VV | 0
|  | -0,9*2,0*2 |  | -3.6 | [22 empty] | VV | 0
|  | 3,5*4,65*2 |  | 32.55 | [22 empty] | VV | 0
|  | -0,9*2,0*2 |  | -3.6 | [22 empty] | VV | 0
|  | výměra - viz položka 612421637R00 : | [24 empty] | VV | 0
|  | 1640,053 |  | 1640.053 | [22 empty] | VV | 0
SPU
Díl: | 62 | Úpravy povrchů vnější |  |  |  | 0 |  | 0 |  | 0 |  | 0 |  | 30.1 |  | 0 |  |  |  |  | 1341.77 | [5 empty] | DIL
83 | 620991121R00 | Zakrývání výplní vnějších otvorů z postaveného lešení | m2 | 152.0503 |  | 0 |  | 0 |  | 0 | 21 | 0 | 4e-05 | 0.01 | 0 | 0 | 801-1 | RTS 20/ I | RTS 19/ I | 0.078 | 11.86 |  | Práce |  |  |  | POL1_
|  | s rámy a zárubněmi, zábradlí, předmětů oplechování apod., které se zřizují ještě před úpravami povrchu, před jejich znečištěním při úpravách povrchu nástřikem plastických (lepivých) maltovin | [24 empty] | SPI |  | s rámy a zárubněmi, zábradlí, předmětů oplechování apod., které se zřizují ještě před úpravami povrchu, před jejich znečištěním při úpravách povrchu nástřikem plastických (lepivých) maltovin
|  | D.1.1.b.10 -1. NP : | [24 empty] | VV | 0
|  | o : | [24 empty] | VV | 0
|  | (1,5*1,8*16+0,9*1,8*2+1,3*1,8+0,6*0,6+1,5*2,9) |  | 53.49 | [22 empty] | VV | 0
|  | D.1.1.b.11 -2. NP : | [24 empty] | VV | 0
|  | o : | [24 empty] | VV | 0
|  | (1,5*1,8*15+0,75*1,8*4+0,9*1,8*3) |  | 50.76 | [22 empty] | VV | 0
|  | D.1.1.b.10 -1. NP : | [24 empty] | VV | 0
|  | dv : | [24 empty] | VV | 0
|  | 2,0*2,5*2 |  | 10 | [22 empty] | VV | 0
|  | D.1.1.b.09-18 : | [24 empty] | VV | 0
|  | (2,25*1,1+1,0*2,1+0,85*1,1+0,6*0,6*4+3,1*3,05+1,93*1,35+1,785*1,35+2,7*3,05+2,1*1,35+2,4*1,0*2+0,85*0,6) |  | 37.8002 | [22 empty] | VV | 0
SPU
84 | 622323337RT3 | Zateplení fasády , expandovaným polystyrénem s grafitem, tloušťky 200 mm, kontaktní nátěr a silikonová omítka, hlazená, zrnitost 2 mm | m2 | 516.5677 |  | 0 |  | 0 |  | 0 | 21 | 0 | 0.01534 | 7.92 | 0 | 0 | 801-1 | RTS 20/ I | RTS 19/ I | 1.2558 | 648.71 |  | Práce |  |  |  | POL1_
|  | nanesení lepicího tmelu na izolační desky, nalepení desek, zajištění talířovými hmoždinkami (6 ks/m2), přebroušení desek EPS, nebo kašírování u minerálních desek, natažení stěrky, vtlačení výztužné tkaniny, přehlazení stěrky. Další vrstvy podle popisu položky. | [24 empty] | SPI |  | nanesení lepicího tmelu na izolační desky, nalepení desek, zajištění talířovými hmoždinkami (6 ks/m2), přebroušení desek EPS, nebo kašírování u minerálních desek, natažení stěrky, vtlačení výztužné tkaniny, přehlazení stěrky. Další vrstvy podle popisu položky.
|  | Včetně rohových lišt na hranách budov. | [24 empty] | SPI
|  | D.1.1.b.10 -1. NP : | [24 empty] | VV | 0
|  | ext : | [24 empty] | VV | 0
|  | 3,55*(27,75*2+15,55*2) |  | 307.43 | [22 empty] | VV | 0
|  | o : | [24 empty] | VV | 0
|  | -(1,5*1,8*16+0,9*1,8*2+1,3*1,8+0,6*0,6+1,5*2,9) |  | -53.49 | [22 empty] | VV | 0
|  | dv : | [24 empty] | VV | 0
|  | -2,0*2,5*2 |  | -10 | [22 empty] | VV | 0
|  | D.1.1.b.11 -2. NP : | [24 empty] | VV | 0
|  | ext : | [24 empty] | VV | 0
|  | 2,7*(27,75*2+15,55*2) |  | 233.82 | [22 empty] | VV | 0
|  | 2,74*15,55/2*2 |  | 42.607 | [22 empty] | VV | 0
|  | o : | [24 empty] | VV | 0
|  | -(1,5*1,8*15+0,75*1,8*4+0,9*1,8*3) |  | -50.76 | [22 empty] | VV | 0
|  | nezměřitelné 10% : | [24 empty] | VV | 0
|  | 469,607/100*10 |  | 46.9607 | [22 empty] | VV | 0
SPU
85 | 622421121RT2 | Omítky vnější stěn vápenné nebo vápenocementové hrubé zatřené, ze suché maltové směsi, , s použitím suché maltové směsi | m2 | 516.5677 |  | 0 |  | 0 |  | 0 | 21 | 0 | 0.03615 | 18.67 | 0 | 0 | 801-1 | RTS 20/ I | RTS 19/ I | 0.41402 | 213.87 |  | Práce |  |  |  | POL1_
|  | D.1.1.b.10 -1. NP : | [24 empty] | VV | 0
|  | ext : | [24 empty] | VV | 0
|  | 3,55*(27,75*2+15,55*2) |  | 307.43 | [22 empty] | VV | 0
|  | o : | [24 empty] | VV | 0
|  | -(1,5*1,8*16+0,9*1,8*2+1,3*1,8+0,6*0,6+1,5*2,9) |  | -53.49 | [22 empty] | VV | 0
|  | dv : | [24 empty] | VV | 0
|  | -2,0*2,5*2 |  | -10 | [22 empty] | VV | 0
|  | D.1.1.b.11 -2. NP : | [24 empty] | VV | 0
|  | ext : | [24 empty] | VV | 0
|  | 2,7*(27,75*2+15,55*2) |  | 233.82 | [22 empty] | VV | 0
|  | 2,74*15,55/2*2 |  | 42.607 | [22 empty] | VV | 0
|  | o : | [24 empty] | VV | 0
|  | -(1,5*1,8*15+0,75*1,8*4+0,9*1,8*3) |  | -50.76 | [22 empty] | VV | 0
|  | nezměřitelné 10% : | [24 empty] | VV | 0
|  | 469,607/100*10 |  | 46.9607 | [22 empty] | VV | 0
SPU
86 | 622432112R00 | Omítky vnější stěn z umělého kamene v přírodní barvě drtí dekorativní střednězrnné, akrylátové | m2 | 176.2134 |  | 0 |  | 0 |  | 0 | 21 | 0 | 0.00618 | 1.09 | 0 | 0 | 801-1 | RTS 20/ I | RTS 19/ I | 0.5 | 88.11 |  | Práce |  |  |  | POL1_
|  | D.1.1.b.09-18 : | [24 empty] | VV | 0
|  | (4,03-0,02)*(12,99+11,29+1,0+28,09) |  | 214.0137 | [22 empty] | VV | 0
|  | -(2,25*1,1+1,0*2,1+0,85*1,1+0,6*0,6*4+3,1*3,05+1,93*1,35+1,785*1,35+2,7*3,05+2,1*1,35+2,4*1,0*2+0,85*0,6) |  | -37.8002 | [22 empty] | VV | 0
SPU
87 | 622481211RT2 | Vyztužení povrchových úprav vnějších stěn stěrkou s výztužnou sklotextilní tkaninou, s dodávkou sítě a stěrkového tmelu | m2 | 176.2134 |  | 0 |  | 0 |  | 0 | 21 | 0 | 0.00367 | 0.65 | 0 | 0 | 801-1 | RTS 20/ I | RTS 19/ I | 0.362 | 63.79 |  | Práce |  |  |  | POL1_1
|  | D.1.1.b.09-18 : | [24 empty] | VV | 0
|  | (4,03-0,02)*(12,99+11,29+1,0+28,09) |  | 214.0137 | [22 empty] | VV | 0
|  | -(2,25*1,1+1,0*2,1+0,85*1,1+0,6*0,6*4+3,1*3,05+1,93*1,35+1,785*1,35+2,7*3,05+2,1*1,35+2,4*1,0*2+0,85*0,6) |  | -37.8002 | [22 empty] | VV | 0
SPU
88 | 622904112R00 | Očištění fasád tlakovou vodou, složitost fasády 1 - 2 | m2 | 176.2134 |  | 0 |  | 0 |  | 0 | 21 | 0 | 2e-05 | 0 | 0 | 0 | 801-1 | RTS 20/ I | RTS 19/ I | 0.11 | 19.38 |  | Práce |  |  |  | POL1_
|  | D.1.1.b.09-18 : | [24 empty] | VV | 0
|  | (4,03-0,02)*(12,99+11,29+1,0+28,09) |  | 214.0137 | [22 empty] | VV | 0
|  | -(2,25*1,1+1,0*2,1+0,85*1,1+0,6*0,6*4+3,1*3,05+1,93*1,35+1,785*1,35+2,7*3,05+2,1*1,35+2,4*1,0*2+0,85*0,6) |  | -37.8002 | [22 empty] | VV | 0
SPU
89 | 622904121R00 | Očištění fasád ruční čištění ocelovým kartáčem, | m2 | 176.2134 |  | 0 |  | 0 |  | 0 | 21 | 0 | 0 | 0 | 0 | 0 | 801-1 | RTS 20/ I | RTS 19/ I | 0.43 | 75.77 |  | Práce |  |  |  | POL1_
|  | D.1.1.b.09-18 : | [24 empty] | VV | 0
|  | (4,03-0,02)*(12,99+11,29+1,0+28,09) |  | 214.0137 | [22 empty] | VV | 0
|  | -(2,25*1,1+1,0*2,1+0,85*1,1+0,6*0,6*4+3,1*3,05+1,93*1,35+1,785*1,35+2,7*3,05+2,1*1,35+2,4*1,0*2+0,85*0,6) |  | -37.8002 | [22 empty] | VV | 0
SPU
90 | 622311154RP | Zateplovací systém , podkládky,TI tl. 40 mm, dorovnání nerovností zdiva | m2 | 176.2134 |  | 0 |  | 0 |  | 0 | 21 | 0 | 0.00975 | 1.72 | 0 | 0 |  | Vlastní | Indiv | 1.242 | 218.86 |  | Práce |  |  |  | POL1_1
|  | Položka neobsahuje kontaktní nátěr a povrchovou úpravu omítkou. | [24 empty] | POP
|  | D.1.1.b.09-18 : | [24 empty] | VV | 0
|  | (4,03-0,02)*(12,99+11,29+1,0+28,09) |  | 214.0137 | [22 empty] | VV | 0
|  | -(2,25*1,1+1,0*2,1+0,85*1,1+0,6*0,6*4+3,1*3,05+1,93*1,35+1,785*1,35+2,7*3,05+2,1*1,35+2,4*1,0*2+0,85*0,6) |  | -37.8002 | [22 empty] | VV | 0
SPU
91 | 622311737SS | D + M doplňků KZS, lišty, rohovníky, APU profily atd | sada | 1 |  | 0 |  | 0 |  | 0 | 21 | 0 | 0.03821 | 0.04 | 0 | 0 |  | Vlastní | Indiv | 1.4158 | 1.42 |  | Práce |  |  |  | POL1_
SPU
Díl: | 63 | Podlahy a podlahové konstrukce |  |  |  | 0 |  | 0 |  | 0 |  | 0 |  | 176.52 |  | 0 |  |  |  |  | 229.78 | [5 empty] | DIL
92 | 289970111R00 | Geotextílie separační, filtrační, zpevňující polypropylén, 300 g/m2 | m2 | 154.416 |  | 0 |  | 0 |  | 0 | 21 | 0 | 0.0005 | 0.08 | 0 | 0 | 800-2 | RTS 20/ I | RTS 19/ I | 0.094 | 14.52 |  | Práce |  |  |  | POL1_
|  | podrobný rozpis výměr - viz položka 952901111R00 : | [24 empty] | VV | 0
|  | D.1.1.b.10 - 1. NP : | [24 empty] | VV | 0
|  | P7a - dlažba : | [24 empty] | VV | 0
|  | 3,46*1,2 |  | 4.152 | [22 empty] | VV | 0
|  | P7b - dlažba : | [24 empty] | VV | 0
|  | 37,71*1,2 |  | 45.252 | [22 empty] | VV | 0
|  | podrobný rozpis výměr - viz položka 952901111R00 : | [24 empty] | VV | 0
|  | D.1.1.b.10 - 1. NP : | [24 empty] | VV | 0
|  | P8 - vinyl : | [24 empty] | VV | 0
|  | 84,63*1,2 |  | 101.556 | [22 empty] | VV | 0
|  | D.1.1.b.10 - 1. NP : | [24 empty] | VV | 0
|  | P6 - epoxy stěrka : | [24 empty] | VV | 0
|  | 2,88*1,2 |  | 3.456 | [22 empty] | VV | 0
SPU
93 | 631313621R00 | Mazanina z betonu prostého tl. přes 80 do 120 mm třídy C 20/25, | m3 | 13.156 |  | 0 |  | 0 |  | 0 | 21 | 0 | 2.525 | 33.22 | 0 | 0 | 801-1 | RTS 20/ I | RTS 19/ I | 2.58 | 33.94 |  | Práce |  |  |  | POL1_
|  | (z kameniva) hlazená dřevěným hladítkem | [24 empty] | SPI
|  | Včetně vytvoření dilatačních spár, bez zaplnění. | [24 empty] | POP
|  | podrobný rozpis výměr - viz položka 952901111R00 : | [24 empty] | VV | 0
|  | D.1.1.b.10 - 1. NP : | [24 empty] | VV | 0
|  | P7a - dlažba : | [24 empty] | VV | 0
|  | 3,46*0,1 |  | 0.346 | [22 empty] | VV | 0
|  | P7b - dlažba : | [24 empty] | VV | 0
|  | 37,71*0,1 |  | 3.771 | [22 empty] | VV | 0
|  | podrobný rozpis výměr - viz položka 952901111R00 : | [24 empty] | VV | 0
|  | D.1.1.b.10 - 1. NP : | [24 empty] | VV | 0
|  | P8 - vinyl : | [24 empty] | VV | 0
|  | 84,63*0,1 |  | 8.463 | [22 empty] | VV | 0
|  | D.1.1.b.10 - 1. NP : | [24 empty] | VV | 0
|  | P6 - epoxy stěrka : | [24 empty] | VV | 0
|  | 2,88*0,1*2 |  | 0.576 | [22 empty] | VV | 0
SPU
94 | 631312141R00 | Doplnění mazanin betonem prostým rýh v dosavadních mazaninách | m3 | 0.117 |  | 0 |  | 0 |  | 0 | 21 | 0 | 2.5 | 0.29 | 0 | 0 | 801-4 | RTS 20/ I | RTS 19/ I | 5.33 | 0.62 |  | Práce |  |  |  | POL1_
|  | prostým betonem (s dodáním hmot) bez potěru, | [24 empty] | SPI
|  | D.1.1.b.06 - 1. PP : | [24 empty] | VV | 0
|  | 0,15*0,15*(2,8+2,4) |  | 0.117 | [22 empty] | VV | 0
SPU
95 | 631319153R00 | Příplatek za přehlazení povrchu tloušťka mazaniny od 80 mm do 120 mm | m3 | 0.288 |  | 0 |  | 0 |  | 0 | 21 | 0 | 0 | 0 | 0 | 0 | 801-1 | RTS 20/ I | RTS 19/ I | 1.35 | 0.39 |  | Práce |  |  |  | POL1_
|  | betonové mazaniny min. B 10 ocelovým hladítkem | [24 empty] | SPI
|  | D.1.1.b.10 - 1. NP : | [24 empty] | VV | 0
|  | P6 - epoxy stěrka : | [24 empty] | VV | 0
|  | 2,88*0,1 |  | 0.288 | [22 empty] | VV | 0
SPU
96 | 631571003R00 | Násyp pod podlahy z kameniva z kameniva ze štěrkopísku 0-32 pro zpevnění podkladu | m3 | 19.302 |  | 0 |  | 0 |  | 0 | 21 | 0 | 1.837 | 35.46 | 0 | 0 | 801-1 | RTS 20/ I | RTS 19/ I | 1.836 | 35.44 |  | Práce |  |  |  | POL1_
|  | pod mazaniny a dlažby, popř. na plochých střechách, vodorovný nebo ve spádu, s udusáním a urovnáním povrchu, | [24 empty] | SPI |  | pod mazaniny a dlažby, popř. na plochých střechách, vodorovný nebo ve spádu, s udusáním a urovnáním povrchu,
|  | podrobný rozpis výměr - viz položka 952901111R00 : | [24 empty] | VV | 0
|  | D.1.1.b.10 - 1. NP : | [24 empty] | VV | 0
|  | P7a - dlažba : | [24 empty] | VV | 0
|  | 3,46*0,15 |  | 0.519 | [22 empty] | VV | 0
|  | P7b - dlažba : | [24 empty] | VV | 0
|  | 37,71*0,15 |  | 5.6565 | [22 empty] | VV | 0
|  | podrobný rozpis výměr - viz položka 952901111R00 : | [24 empty] | VV | 0
|  | D.1.1.b.10 - 1. NP : | [24 empty] | VV | 0
|  | P8 - vinyl : | [24 empty] | VV | 0
|  | 84,63*0,15 |  | 12.6945 | [22 empty] | VV | 0
|  | D.1.1.b.10 - 1. NP : | [24 empty] | VV | 0
|  | P6 - epoxy stěrka : | [24 empty] | VV | 0
|  | 2,88*0,15 |  | 0.432 | [22 empty] | VV | 0
SPU
97 | 632415108RT3 | Potěr ze suchých směsí cementový samonivelační rychleschnoucí, tloušťky 8 mm, včetně penetrace | m2 | 4.9 |  | 0 |  | 0 |  | 0 | 21 | 0 | 0.01375 | 0.07 | 0 | 0 | 801-1 | RTS 20/ I | RTS 19/ I | 0.359 | 1.76 |  | Práce |  |  |  | POL1_
|  | s rozprostřením a uhlazením | [24 empty] | SPI
|  | podrobný rozpis výměr - viz položka 952901111R00 : | [24 empty] | VV | 0
|  | D.1.1.b.09 - 1. PP : | [24 empty] | VV | 0
|  | P2a - dlažba : | [24 empty] | VV | 0
|  | 4,9 |  | 4.9 | [22 empty] | VV | 0
SPU
98 | 632415110RT3 | Potěr ze suchých směsí cementový samonivelační rychleschnoucí, tloušťky 10 mm, včetně penetrace | m2 | 20.47 |  | 0 |  | 0 |  | 0 | 21 | 0 | 0.01715 | 0.35 | 0 | 0 | 801-1 | RTS 20/ I | RTS 19/ I | 0.372 | 7.61 |  | Práce |  |  |  | POL1_
|  | s rozprostřením a uhlazením | [24 empty] | SPI
|  | podrobný rozpis výměr - viz položka 952901111R00 : | [24 empty] | VV | 0
|  | D.1.1.b.09 - 1. PP : | [24 empty] | VV | 0
|  | P2 - dlažba : | [24 empty] | VV | 0
|  | 20,47 |  | 20.47 | [22 empty] | VV | 0
SPU
99 | 632415120RT2 | Potěr ze suchých směsí cementový samonivelační vyrovnávací, tloušťky 20 mm, včetně penetrace | m2 | 10 |  | 0 |  | 0 |  | 0 | 21 | 0 | 0.03415 | 0.34 | 0 | 0 | 801-1 | RTS 20/ I | RTS 19/ I | 0.403 | 4.03 |  | Práce |  |  |  | POL1_
|  | s rozprostřením a uhlazením | [24 empty] | SPI
|  | D.1.1.b.19 : | [24 empty] | VV | 0
|  | P12 : | [24 empty] | VV | 0
|  | 10 |  | 10 | [22 empty] | VV | 0
SPU
100 | 632441019RT3 | Potěr anhydritový ,plocha do 100 m2, tl.70 mm | m2 | 115.51 |  | 0 |  | 0 |  | 0 | 21 | 0 | 0.1323 | 15.28 | 0 | 0 |  | Vlastní | Indiv | 0.163 | 18.83 |  | Práce |  |  |  | POL1_
|  | podrobný rozpis výměr - viz položka 952901111R00 : | [24 empty] | VV | 0
|  | D.1.1.b.10 - 1. NP : | [24 empty] | VV | 0
|  | P4a - dlažba : | [24 empty] | VV | 0
|  | 29,48 |  | 29.48 | [22 empty] | VV | 0
|  | P4b - dlažba : | [24 empty] | VV | 0
|  | 44,86 |  | 44.86 | [22 empty] | VV | 0
|  | P7a - dlažba : | [24 empty] | VV | 0
|  | 3,46 |  | 3.46 | [22 empty] | VV | 0
|  | P7b - dlažba : | [24 empty] | VV | 0
|  | 37,71 |  | 37.71 | [22 empty] | VV | 0
SPU
101 | 632441021RT3 | Potěr anhydritový ,plocha do 100 m2, tl.75 mm | m2 | 401.57 |  | 0 |  | 0 |  | 0 | 21 | 0 | 0.1323 | 53.13 | 0 | 0 |  | Vlastní | Indiv | 0.163 | 65.46 |  | Práce |  |  |  | POL1_
|  | podrobný rozpis výměr - viz položka 952901111R00 : | [24 empty] | VV | 0
|  | D.1.1.b.11 - 2. NP : | [24 empty] | VV | 0
|  | P9 - dlažba : | [24 empty] | VV | 0
|  | 95,28 |  | 95.28 | [22 empty] | VV | 0
|  | podrobný rozpis výměr - viz položka 952901111R00 : | [24 empty] | VV | 0
|  | D.1.1.b.10 - 1. NP : | [24 empty] | VV | 0
|  | P5 - vinyl : | [24 empty] | VV | 0
|  | 221,66 |  | 221.66 | [22 empty] | VV | 0
|  | P8 - vinyl : | [24 empty] | VV | 0
|  | 84,63 |  | 84.63 | [22 empty] | VV | 0
SPU
102 | 632441025RT3 | Potěr anhydritový ,plocha do 100 m2, tl.85 mm | m2 | 289.46 |  | 0 |  | 0 |  | 0 | 21 | 0 | 0.1323 | 38.3 | 0 | 0 |  | Vlastní | Indiv | 0.163 | 47.18 |  | Práce |  |  |  | POL1_
|  | podrobný rozpis výměr - viz položka 952901111R00 : | [24 empty] | VV | 0
|  | D.1.1.b.11 - 2. NP : | [24 empty] | VV | 0
|  | P10 - PVC : | [24 empty] | VV | 0
|  | 289,46 |  | 289.46 | [22 empty] | VV | 0
SPU
Díl: | 94 | Lešení a stavební výtahy |  |  |  | 0 |  | 0 |  | 0 |  | 0 |  | 0 |  | 0 |  |  |  |  | 0.64 | [5 empty] | DIL
103 | 94195599 | Lešení a zvedací mechanismy - 3% z HSV | % | 3 |  | 0 |  | 0 |  | 0 | 21 | 0 | 0.00158 | 0 | 0 | 0 |  | Vlastní | Indiv | 0.214 | 0.64 |  | VRN |  |  |  | POL99_3
SPU
Díl: | 95 | Dokončovací konstrukce na pozemních stavbách |  |  |  | 0 |  | 0 |  | 0 |  | 0 |  | 0.04 |  | 0 |  |  |  |  | 340.92 | [5 empty] | DIL
104 | 952901111R00 | Vyčištění budov a ostatních objektů budov bytové nebo občanské výstavby - zametení a umytí podlah, dlažeb, obkladů, schodů v místnostech, chodbách a schodištích, vyčištění a umytí oken, dveří s rámy, zárubněmi, umytí a vyčištění jiných zasklených a natíraných ploch a zařizovacích předmětů před předáním do užívání světlá výška podlaží do 4 m | m2 | 1106.87 |  | 0 |  | 0 |  | 0 | 21 | 0 | 4e-05 | 0.04 | 0 | 0 | 801-1 | RTS 20/ I | RTS 19/ I | 0.308 | 340.92 |  | Práce |  |  |  | POL1_
|  | D.1.1.b.09 - 1. PP : | [24 empty] | VV | 0
|  | P1 - epoxy stěrka - stávající : | [24 empty] | VV | 0
|  | 178,95+25,23+32,3+10,37 |  | 246.85 | [22 empty] | VV | 0
|  | P2 - dlažba : | [24 empty] | VV | 0
|  | 15,6+4,87 |  | 20.47 | [22 empty] | VV | 0
|  | P2a - dlažba : | [24 empty] | VV | 0
|  | 4,9 |  | 4.9 | [22 empty] | VV | 0
|  | P3 - epoxy stěrka : | [24 empty] | VV | 0
|  | 25,05 |  | 25.05 | [22 empty] | VV | 0
|  | D.1.1.b.10 - 1. NP : | [24 empty] | VV | 0
|  | P4a - dlažba : | [24 empty] | VV | 0
|  | 11,68+11,84+1,55+4,41 |  | 29.48 | [22 empty] | VV | 0
|  | P4b - dlažba : | [24 empty] | VV | 0
|  | 34,06+10,8 |  | 44.86 | [22 empty] | VV | 0
|  | P5 - vinyl : | [24 empty] | VV | 0
|  | 55,81+22,29+9,7+21,83+52,71+59,32 |  | 221.66 | [22 empty] | VV | 0
|  | P6 - epoxy stěrka : | [24 empty] | VV | 0
|  | 2,88 |  | 2.88 | [22 empty] | VV | 0
|  | P7a - dlažba : | [24 empty] | VV | 0
|  | 2,15+1,49 |  | 3.64 | [22 empty] | VV | 0
|  | P7b - dlažba : | [24 empty] | VV | 0
|  | 10,5+14,49+5,79+2,89+4,04 |  | 37.71 | [22 empty] | VV | 0
|  | P8 - vinyl : | [24 empty] | VV | 0
|  | 12,0+19,52+8,44+7,81+5,66+2,61+16,23+12,36 |  | 84.63 | [22 empty] | VV | 0
|  | D.1.1.b.11 - 2. NP : | [24 empty] | VV | 0
|  | P9 - dlažba : | [24 empty] | VV | 0
|  | 12,24+49,0+5,13+5,76+5,22+5,22+6,91+5,8 |  | 95.28 | [22 empty] | VV | 0
|  | P10 - PVC : | [24 empty] | VV | 0
|  | 24,84+21,32+158,4+46,79+14,4+18,63+5,08 |  | 289.46 | [22 empty] | VV | 0
SPU
105 | 95_03 | Zakrývání stávajících prostor folií | m2 | 2213.74 |  | 0 |  | 0 |  | 0 | 21 | 0 | 0 | 0 | 0 | 0 |  | Vlastní | Indiv | 0 | 0 |  | Práce |  |  |  | POL1_
|  | výměra - viz položka 952901111R00 : | [24 empty] | VV | 0
|  | 1106,87*2 |  | 2213.74 | [22 empty] | VV | 0
SPU
106 | 95-01 | Zednické výpomoci pro řemesla ( nezahrnuté v rozpočtech profesí ) | hod | 100 |  | 0 |  | 0 |  | 0 | 21 | 0 | 0 | 0 | 0 | 0 |  | Vlastní | Indiv | 0 | 0 |  | HZS |  |  |  | POL10_
SPU
107 | 95-01m | Zednické výpomoci pro řemesla ( nezahrnuté v rozpočtech profesí ), materiál | sada | 1 |  | 0 |  | 0 |  | 0 | 21 | 0 | 0 | 0 | 0 | 0 |  | Vlastní | Indiv | 0 | 0 |  | HZS |  |  |  | POL10_
SPU
108 | 95-02 | Práce malého rozsahu, nevyrozpočtovatelné detaily | hod | 100 |  | 0 |  | 0 |  | 0 | 21 | 0 | 0 | 0 | 0 | 0 |  | Vlastní | Indiv | 0 | 0 |  | HZS |  |  |  | POL10_
SPU
109 | 95-02m | Práce malého rozsahu, nevyrozpočtovatelné detaily - materiál | sada | 1 |  | 0 |  | 0 |  | 0 | 21 | 0 | 0 | 0 | 0 | 0 |  | Vlastní | Indiv | 0 | 0 |  | HZS |  |  |  | POL10_
SPU
110 | 95-04 | Požadavky PBŘ, 0,5% z IN | % | 0.5 |  | 0 |  | 0 |  | 0 | 21 | 0 | 0 | 0 | 0 | 0 |  | Vlastní | Indiv | 0 | 0 |  | VRN |  |  |  | POL99_2
SPU
Díl: | 96 | Bourání konstrukcí |  |  |  | 0 |  | 0 |  | 0 |  | 0 |  | 0.01 |  | 7.02 |  |  |  |  | 103.61 | [5 empty] | DIL
111 | 962031123R00 | Bourání příček z cihel pálených děrovaných, tloušťky 80 mm | m2 | 1.41 |  | 0 |  | 0 |  | 0 | 21 | 0 | 0.00067 | 0 | 0.154 | 0.22 | 801-3 | RTS 20/ I | RTS 19/ I | 0.21 | 0.3 |  | Práce |  |  |  | POL1_
|  | nebo vybourání otvorů průřezové plochy přes 4 m2 v příčkách, včetně pomocného lešení o výšce podlahy do 1900 mm a pro zatížení do 1,5 kPa (150 kg/m2), | [24 empty] | SPI |  | nebo vybourání otvorů průřezové plochy přes 4 m2 v příčkách, včetně pomocného lešení o výšce podlahy do 1900 mm a pro zatížení do 1,5 kPa (150 kg/m2),
|  | bourání cihelných kcí kalkulovat vč. překladů, věnců, omítek, obkladů atd.. : | [24 empty] | VV | 0
|  | D.1.1.b.06 - 1. PP : | [24 empty] | VV | 0
|  | 2,15*1,4 |  | 3.01 | [22 empty] | VV | 0
|  | -0,8*2,0 |  | -1.6 | [22 empty] | VV | 0
SPU
112 | 962031125R00 | Bourání příček z cihel pálených děrovaných, tloušťky 140 mm | m2 | 11.18 |  | 0 |  | 0 |  | 0 | 21 | 0 | 0.00067 | 0.01 | 0.204 | 2.28 | 801-3 | RTS 20/ I | RTS 19/ I | 0.254 | 2.84 |  | Práce |  |  |  | POL1_
|  | nebo vybourání otvorů průřezové plochy přes 4 m2 v příčkách, včetně pomocného lešení o výšce podlahy do 1900 mm a pro zatížení do 1,5 kPa (150 kg/m2), | [24 empty] | SPI |  | nebo vybourání otvorů průřezové plochy přes 4 m2 v příčkách, včetně pomocného lešení o výšce podlahy do 1900 mm a pro zatížení do 1,5 kPa (150 kg/m2),
|  | D.1.1.b.06 - 1. PP : | [24 empty] | VV | 0
|  | 2,15*(2,8+2,4) |  | 11.18 | [22 empty] | VV | 0
SPU
113 | 968061125R00 | Vyvěšení nebo zavěšení dřevěných křídel dveří, plochy do 2 m2 | kus | 1 |  | 0 |  | 0 |  | 0 | 21 | 0 | 0 | 0 | 0 | 0 | 801-3 | RTS 20/ I | RTS 19/ I | 0.05 | 0.05 |  | Práce |  |  |  | POL1_
|  | oken, dveří a vrat, s uložením a opětovným zavěšením po provedení stavebních změn, | [24 empty] | SPI
|  | D.1.1.b.06 - 1. PP : | [24 empty] | VV | 0
|  | 1 |  | 1 | [22 empty] | VV | 0
SPU
114 | 968072455R00 | Vybourání a vyjmutí kovových rámů a rolet rámů, včetně pomocného lešení o výšce podlahy do 1900 mm a pro zatížení do 1,5 kPa (150 kg/m2) dveřních zárubní, plochy do 2 m2 | m2 | 1.6 |  | 0 |  | 0 |  | 0 | 21 | 0 | 0.00117 | 0 | 0.076 | 0.12 | 801-3 | RTS 20/ I | RTS 19/ I | 0.939 | 1.5 |  | Práce |  |  |  | POL1_
|  | D.1.1.b.06 - 1. PP : | [24 empty] | VV | 0
|  | 0,8*2,0 |  | 1.6 | [22 empty] | VV | 0
SPU
115 | 970231150R00 | Řezání cihelného zdiva hloubka řezu 150 mm | m | 4.3 |  | 0 |  | 0 |  | 0 | 21 | 0 | 0 | 0 | 0.00046 | 0 | 801-3 | RTS 20/ I | RTS 19/ I | 1.215 | 5.22 |  | Práce |  |  |  | POL1_
|  | D.1.1.b.06 - 1. PP : | [24 empty] | VV | 0
|  | 2,15*2 |  | 4.3 | [22 empty] | VV | 0
SPU
116 | 970231150R00 | Řezání cihelného zdiva hloubka řezu 150 mm | m | 4.3 |  | 0 |  | 0 |  | 0 | 21 | 0 | 0 | 0 | 0.00046 | 0 | 801-3 | RTS 20/ I | RTS 19/ I | 1.215 | 5.22 |  | Práce |  |  |  | POL1_
|  | D.1.1.b.06 - 1. PP : | [24 empty] | VV | 0
|  | 2,15*2 |  | 4.3 | [22 empty] | VV | 0
SPU
117 | 970241100R00 | Řezání prostého betonu hloubka řezu 100 mm | m | 24.9 |  | 0 |  | 0 |  | 0 | 21 | 0 | 0 | 0 | 0.00046 | 0.01 | 801-3 | RTS 20/ I | RTS 19/ I | 0.9 | 22.41 |  | Práce |  |  |  | POL1_
|  | D.1.1.b.06 - 1. PP : | [24 empty] | VV | 0
|  | 2*(0,9*2+2,1*2) |  | 12 | [22 empty] | VV | 0
|  | 2*1,8 |  | 3.6 | [22 empty] | VV | 0
|  | 2*4,65 |  | 9.3 | [22 empty] | VV | 0
SPU
118 | 974042553R00 | Vysekání rýh v betonové a jiné monolitické dlažbě do hloubky 100 mm, šířky do 100 mm | m | 6.9 |  | 0 |  | 0 |  | 0 | 21 | 0 | 0 | 0 | 0.022 | 0.15 | 801-3 | RTS 20/ I | RTS 19/ I | 0.76 | 5.24 |  | Práce |  |  |  | POL1_
|  | s betonovým podkladem, | [24 empty] | SPI
|  | D.1.1.b.06 - 1. PP : | [24 empty] | VV | 0
|  | 1,15*(0,9*2+2,1*2) |  | 6.9 | [22 empty] | VV | 0
SPU
119 | 974042554R00 | Vysekání rýh v betonové a jiné monolitické dlažbě do hloubky 100 mm, šířky do 150 mm | m | 7.4175 |  | 0 |  | 0 |  | 0 | 21 | 0 | 0 | 0 | 0.033 | 0.24 | 801-3 | RTS 20/ I | RTS 19/ I | 0.929 | 6.89 |  | Práce |  |  |  | POL1_
|  | s betonovým podkladem, | [24 empty] | SPI
|  | D.1.1.b.06 - 1. PP : | [24 empty] | VV | 0
|  | 1,15*1,8 |  | 2.07 | [22 empty] | VV | 0
|  | 1,15*4,65 |  | 5.3475 | [22 empty] | VV | 0
SPU
120 | 978059521R00 | Odsekání a odebrání obkladů stěn z obkládaček vnitřních z jakýchkoliv materiálů, plochy do 2 m2 | m2 | 38.6 |  | 0 |  | 0 |  | 0 | 21 | 0 | 0 | 0 | 0.068 | 2.62 | 801-3 | RTS 20/ I | RTS 19/ I | 0.48 | 18.53 |  | Práce |  |  |  | POL1_
|  | včetně otlučení podkladní omítky až na zdivo, | [24 empty] | SPI
|  | D.1.1.b.06 - 1. PP : | [24 empty] | VV | 0
|  | 2,0*(2,9*2+1,9*2+2,0*6+1,55*2) |  | 49.4 | [22 empty] | VV | 0
|  | -0,7*2,0*4 |  | -5.6 | [22 empty] | VV | 0
|  | -2,0*(2,0+0,3*2) |  | -5.2 | [22 empty] | VV | 0
SPU
121 | 965048150RXX | Dočištění povrchu nosné kce po vybourání stávajících skladeb podlah, střech | m2 | 214.6 |  | 0 |  | 0 |  | 0 | 21 | 0 | 0 | 0 | 0.00175 | 0.38 |  | Vlastní | Indiv | 0.165 | 35.41 |  | Práce |  |  |  | POL1_
|  | C3 : | [24 empty] | VV | 0
|  | S2 : | [24 empty] | VV | 0
|  | 214,6 |  | 214.6 | [22 empty] | VV | 0
SPU
122 | 99-01 | Bourací práce nezměřitelné | hod | 50 |  | 0 |  | 0 |  | 0 | 21 | 0 | 0 | 0 | 0.02 | 1 |  | Vlastní | Indiv | 0 | 0 |  | Práce |  |  |  | POL1_
SPU
Díl: | 99 | Staveništní přesun hmot |  |  |  | 0 |  | 0 |  | 0 |  | 0 |  | 0 |  | 0 |  |  |  |  | 307.71 | [5 empty] | DIL
123 | 998011003R00 | Přesun hmot pro budovy s nosnou konstrukcí zděnou výšky přes 12 do 24 m | t | 970.6915 |  | 0 |  | 0 |  | 0 | 21 | 0 | 0 | 0 | 0 | 0 | 801-1 | RTS 20/ I | RTS 19/ I | 0.317 | 307.71 |  | Přesun hmot |  |  |  | POL7_
|  | přesun hmot pro budovy občanské výstavby (JKSO 801), budovy pro bydlení (JKSO 803) budovy pro výrobu a služby (JKSO 812) s nosnou svislou konstrukcí zděnou z cihel nebo tvárnic nebo kovovou | [24 empty] | SPI |  | přesun hmot pro budovy občanské výstavby (JKSO 801), budovy pro bydlení (JKSO 803) budovy pro výrobu a služby (JKSO 812) s nosnou svislou konstrukcí zděnou z cihel nebo tvárnic nebo kovovou
|  | Hmotnosti z položek s pořadovými čísly: : | [24 empty] | VV | 0
|  | 13,15,16,18,19,20,21,22,23,24,25,26,27,28,29,30,31,32,33,34,35,36,37,38,39,40,42,43,44,45,46,47,50, : | [24 empty] | VV | 0
|  | 51,52,54,56,57,58,60,64,66,67,68,69,70,71,72,73,74,75,76,77,78,79,80,81,82,83,84,85,86,87,88,90,91, : | [24 empty] | VV | 0
|  | 92,93,94,96,97,98,99,100,101,102,103,104,111,112,114, : | [24 empty] | VV | 0
|  | Součet: : 970,69149 |  | 970.6915 | [22 empty] | VV | 0
SPU
Díl: | 994 | Požární ochrana |  |  |  | 0 |  | 0 |  | 0 |  | 0 |  | 0 |  | 0 |  |  |  |  | 0 | [5 empty] | DIL
124 | 994=X | D + M Protipožárních ucpávek - dle PBŘ | ks | 50 |  | 0 |  | 0 |  | 0 | 21 | 0 | 0 | 0 | 0 | 0 |  | Vlastní | Indiv | 0 | 0 |  | Práce |  |  |  | POL1_
SPU
125 | 994-1.1 | D + M hasící přístroj s hasící schopností dle PBŘ | ks | 8 |  | 0 |  | 0 |  | 0 | 21 | 0 | 0 | 0 | 0 | 0 |  | Vlastní | Indiv | 0 | 0 |  | Práce |  |  |  | POL1_
SPU
126 | 994-T | D + M Výstražné a bezpečnostní tabulky - dle PBŘ | sada | 1 |  | 0 |  | 0 |  | 0 | 21 | 0 | 0 | 0 | 0 | 0 |  | Vlastní | Indiv | 0 | 0 |  | Práce |  |  |  | POL1_
SPU
Díl: | 711 | Izolace proti vodě |  |  |  | 0 |  | 0 |  | 0 |  | 0 |  | 6.62 |  | 0 |  |  |  |  | 37.92 | [5 empty] | DIL
127 | 711132311R00 | Provedení izolace proti zemní vlhkosti pásy na sucho svislá, , nopovou fólií včetně uchycovacích prvků | m2 | 111.5267 |  | 0 |  | 0 |  | 0 | 21 | 0 | 8e-05 | 0.01 | 0 | 0 | 800-711 | RTS 20/ I | RTS 19/ I | 0.34 | 37.92 |  | Práce |  |  |  | POL1_
|  | D.1.1.b.09-12 : | [24 empty] | VV | 0
|  | 2,15*(2,455+2,15*2)*1,2 |  | 17.4279 | [22 empty] | VV | 0
|  | délkové výměry dle D.1.1.b.09,16, řez D.1.1.b.17+18 : | [24 empty] | VV | 0
|  | odkopání základů, prodloužení XPS 180mm, nopovka, Drenážní trubka Dn 100, zásyp, lišta nopovky, okapní chodník z betonové dlažby 50x50cm včetně betonového obrubníku, zásyp a osetí : | [24 empty] | VV | 0
|  | 0,7*(28,5+28,5/2)*1,15 |  | 34.4138 | [22 empty] | VV | 0
|  | 1,2*(16,18+12,82+28,5/2)*1,15 |  | 59.685 | [22 empty] | VV | 0
SPU
128 | 711140016RAB | Izolace proti vodě asfalt. pásy přitavením vodorovná 1 x penetrace izolačním asfaltovým lakem, 1 x pás izolační z modifikovaného asfaltu natavitelný s minerálním posypem tl.4 mm vložka polyesterové rouno, | m2 | 154.416 |  | 0 |  | 0 |  | 0 | 21 | 0 | 0.00603 | 0.93 | 0 | 0 | AP-PSV | RTS 20/ I | RTS 19/ I | 0 | 0 |  | Agregovaná položka |  |  |  | POL2_
|  | podrobný rozpis výměr - viz položka 952901111R00 : | [24 empty] | VV | 0
|  | D.1.1.b.10 - 1. NP : | [24 empty] | VV | 0
|  | P7a - dlažba : | [24 empty] | VV | 0
|  | 3,46*1,2 |  | 4.152 | [22 empty] | VV | 0
|  | P7b - dlažba : | [24 empty] | VV | 0
|  | 37,71*1,2 |  | 45.252 | [22 empty] | VV | 0
|  | podrobný rozpis výměr - viz položka 952901111R00 : | [24 empty] | VV | 0
|  | D.1.1.b.10 - 1. NP : | [24 empty] | VV | 0
|  | P8 - vinyl : | [24 empty] | VV | 0
|  | 84,63*1,2 |  | 101.556 | [22 empty] | VV | 0
|  | D.1.1.b.10 - 1. NP : | [24 empty] | VV | 0
|  | P6 - epoxy stěrka : | [24 empty] | VV | 0
|  | 2,88*1,2 |  | 3.456 | [22 empty] | VV | 0
SPU
129 | 711140026RAA | Izolace proti vodě asfalt. pásy přitavením vodorovná 2 x penetrace izolačním asfaltovým lakem, 2 x pás izolační z modifikovaného asfaltu natavitelný s minerálním posypem tl.5 mm vložka polyesterové ro... | m2 | 274.5165 |  | 0 |  | 0 |  | 0 | 21 | 0 | 0.01631 | 4.48 | 0 | 0 | AP-PSV | RTS 20/ I | RTS 19/ I | 0 | 0 |  | Agregovaná položka |  |  |  | POL2_
|  | C3 : | [24 empty] | VV | 0
|  | S2 : | [24 empty] | VV | 0
|  | 214,6*1,15 |  | 246.79 | [22 empty] | VV | 0
|  | S1 : | [24 empty] | VV | 0
|  | 24,11*1,15 |  | 27.7265 | [22 empty] | VV | 0
SPU
130 | 711150016RAC | Izolace proti vodě asfalt. pásy přitavením svislá 1 x penetrace izolačním asfaltovým lakem, 1 x pás izolační z modifikovaného asfaltu natavitelný s minerálním posypem tl.4 mm vložka polyesterové rouno, | m2 | 30.3879 |  | 0 |  | 0 |  | 0 | 21 | 0 | 0.00662 | 0.2 | 0 | 0 | AP-PSV | RTS 20/ I | RTS 19/ I | 0 | 0 |  | Agregovaná položka |  |  |  | POL2_
|  | D.1.1.b.09-12 : | [24 empty] | VV | 0
|  | 2,15*(2,455+2,15*2)*1,2 |  | 17.4279 | [22 empty] | VV | 0
|  | D.1.1.b.17, 07 : | [24 empty] | VV | 0
|  | S7 : | [24 empty] | VV | 0
|  | (2,55+2,85)*2*1,2 |  | 12.96 | [22 empty] | VV | 0
SPU
131 | 711210020RAA | Izolace stěrkové hydroizolační těsnicí hmotou , dvousložkovou pružnou izolací, proti vlhkosti, včetně těsnicího pásu do spoje podlaha-stěna | m2 | 234.3646 |  | 0 |  | 0 |  | 0 | 21 | 0 | 0.00378 | 0.89 | 0 | 0 | AP-PSV | RTS 20/ I | RTS 19/ I | 0 | 0 |  | Agregovaná položka |  |  |  | POL2_
|  | Nanesení hydroizolační stěrky ve dvou vrstvách. Vlepení těsnicí pásky do spoje podlaha-stěna, přitlačení a uhlazení, přetažení pásky další vrstvou izolační stěrky. | [24 empty] | POP |  | Nanesení hydroizolační stěrky ve dvou vrstvách. Vlepení těsnicí pásky do spoje podlaha-stěna, přitlačení a uhlazení, přetažení pásky další vrstvou izolační stěrky.
|  | podrobný rozpis výměr - viz položka 952901111R00 : | [24 empty] | VV | 0
|  | D.1.1.b.09 - 1. PP : | [24 empty] | VV | 0
|  | P2a - dlažba : | [24 empty] | VV | 0
|  | 4,9 |  | 4.9 | [22 empty] | VV | 0
|  | D.1.1.b.10 - 1. NP : | [24 empty] | VV | 0
|  | P4a - dlažba : | [24 empty] | VV | 0
|  | 29,48 |  | 29.48 | [22 empty] | VV | 0
|  | P7a - dlažba : | [24 empty] | VV | 0
|  | 3,46 |  | 3.46 | [22 empty] | VV | 0
|  | D.1.1.b.11 - 2. NP : | [24 empty] | VV | 0
|  | P9 - dlažba : | [24 empty] | VV | 0
|  | 95,28 |  | 95.28 | [22 empty] | VV | 0
|  | za obkladem - cca 30% plochy : | [24 empty] | VV | 0
|  | výměra - viz položka 781415013RTX : | [24 empty] | VV | 0
|  | 337,482/100*30 |  | 101.2446 | [22 empty] | VV | 0
SPU
132 | 28323113R | fólie izolační zemní drenážní; tloušťka 1,00 mm; výška nopů 20,0 mm; plošná hmotnost 1 000 g/m2; HDPE | m2 | 113.7572 |  | 0 |  | 0 |  | 0 | 21 | 0 | 0.001 | 0.11 | 0 | 0 | SPCM | RTS 20/ I | RTS 19/ I | 0 | 0 |  | Specifikace |  |  |  | POL3_
|  | D.1.1.b.09-12 : | [24 empty] | VV | 0
|  | 2,15*(2,455+2,15*2)*1,2*1,02 |  | 17.7765 | [22 empty] | VV | 0
|  | délkové výměry dle D.1.1.b.09,16, řez D.1.1.b.17+18 : | [24 empty] | VV | 0
|  | odkopání základů, prodloužení XPS 180mm, nopovka, Drenážní trubka Dn 100, zásyp, lišta nopovky, okapní chodník z betonové dlažby 50x50cm včetně betonového obrubníku, zásyp a osetí : | [24 empty] | VV | 0
|  | 0,7*(28,5+28,5/2)*1,15*1,02 |  | 35.102 | [22 empty] | VV | 0
|  | 1,2*(16,18+12,82+28,5/2)*1,15*1,02 |  | 60.8787 | [22 empty] | VV | 0
SPU
133 | 998711203R00 | Přesun hmot pro izolace proti vodě svisle do 60 m | % |  |  | 0 |  | 0 |  | 0 | 21 | 0 | 0 | 0 | 0 | 0 | 800-711 | RTS 20/ I | RTS 19/ I | 0 | 0 |  | Přesun hmot |  |  |  | POL7_
|  | 50 m vodorovně měřeno od těžiště půdorysné plochy skládky do těžiště půdorysné plochy objektu | [24 empty] | SPI
SPU
Díl: | 713 | Izolace tepelné |  |  |  | 0 |  | 0 |  | 0 |  | 0 |  | 8.36 |  | 0 |  |  |  |  | 590.51 | [5 empty] | DIL
134 | 713111111R00 | Montáž tepelné izolace stropů kladené vrchem, volně, | m2 | 769.48 |  | 0 |  | 0 |  | 0 | 21 | 0 | 0 | 0 | 0 | 0 | 800-713 | RTS 20/ I | RTS 19/ I | 0.09 | 69.25 |  | Práce |  |  |  | POL1_
|  | D.1.1.b.11 - 2. NP : | [24 empty] | VV | 0
|  | S6 : | [24 empty] | VV | 0
|  | (12,24+49,0+24,84+21,32+158,4+46,79+14,4+18,63+5,08+5,13+5,76+5,22+5,22+6,91+5,8)*2 |  | 769.48 | [22 empty] | VV | 0
SPU
135 | 713111130R00 | Montáž tepelné izolace stropů vložené mezi krokve, | m2 | 769.48 |  | 0 |  | 0 |  | 0 | 21 | 0 | 0.00023 | 0.18 | 0 | 0 | 800-713 | RTS 20/ I | RTS 19/ I | 0.181 | 139.28 |  | Práce |  |  |  | POL1_
|  | D.1.1.b.11 - 2. NP : | [24 empty] | VV | 0
|  | S6 : | [24 empty] | VV | 0
|  | (12,24+49,0+24,84+21,32+158,4+46,79+14,4+18,63+5,08+5,13+5,76+5,22+5,22+6,91+5,8)*2 |  | 769.48 | [22 empty] | VV | 0
SPU
136 | 713111211RK6 | Montáž tepelné izolace stropů parotěsná zábrana krovů spodem s přelepením spojů, včetně dodávky fólie | m2 | 442.451 |  | 0 |  | 0 |  | 0 | 21 | 0 | 0.00022 | 0.1 | 0 | 0 | 800-713 | RTS 20/ I | RTS 19/ I | 0.18 | 79.64 |  | Práce |  |  |  | POL1_
|  | včetně dodávky fólie a spojovacích prostředků. | [24 empty] | POP
|  | D.1.1.b.11 - 2. NP : | [24 empty] | VV | 0
|  | S6 : | [24 empty] | VV | 0
|  | (12,24+49,0+24,84+21,32+158,4+46,79+14,4+18,63+5,08+5,13+5,76+5,22+5,22+6,91+5,8)*1,15 |  | 442.451 | [22 empty] | VV | 0
SPU
137 | 713121111R00 | Montáž tepelné izolace podlah jednovrstvá, bez dodávky materiálu | m2 | 424.68 |  | 0 |  | 0 |  | 0 | 21 | 0 | 9e-05 | 0.04 | 0 | 0 | 800-713 | RTS 20/ I | RTS 19/ I | 0.06 | 25.48 |  | Práce |  |  |  | POL1_
|  | podrobný rozpis výměr - viz položka 952901111R00 : | [24 empty] | VV | 0
|  | D.1.1.b.10 - 1. NP : | [24 empty] | VV | 0
|  | P4a - dlažba : | [24 empty] | VV | 0
|  | 29,48 |  | 29.48 | [22 empty] | VV | 0
|  | P4b - dlažba : | [24 empty] | VV | 0
|  | 44,86 |  | 44.86 | [22 empty] | VV | 0
|  | P7a - dlažba : | [24 empty] | VV | 0
|  | 3,46 |  | 3.46 | [22 empty] | VV | 0
|  | P7b - dlažba : | [24 empty] | VV | 0
|  | 37,71 |  | 37.71 | [22 empty] | VV | 0
|  | podrobný rozpis výměr - viz položka 952901111R00 : | [24 empty] | VV | 0
|  | D.1.1.b.10 - 1. NP : | [24 empty] | VV | 0
|  | P5 - vinyl : | [24 empty] | VV | 0
|  | 221,66 |  | 221.66 | [22 empty] | VV | 0
|  | P8 - vinyl : | [24 empty] | VV | 0
|  | 84,63 |  | 84.63 | [22 empty] | VV | 0
|  | D.1.1.b.10 - 1. NP : | [24 empty] | VV | 0
|  | P6 - epoxy stěrka : | [24 empty] | VV | 0
|  | 2,88 |  | 2.88 | [22 empty] | VV | 0
SPU
138 | 713121121R00 | Montáž tepelné izolace podlah dvouvrstvá, bez dodávky materiálu | m2 | 394.74 |  | 0 |  | 0 |  | 0 | 21 | 0 | 0 | 0 | 0 | 0 | 800-713 | RTS 20/ I | RTS 19/ I | 0.15 | 59.21 |  | Práce |  |  |  | POL1_
|  | podrobný rozpis výměr - viz položka 952901111R00 : | [24 empty] | VV | 0
|  | D.1.1.b.11 - 2. NP : | [24 empty] | VV | 0
|  | P9 - dlažba : | [24 empty] | VV | 0
|  | 95,28 |  | 95.28 | [22 empty] | VV | 0
|  | podrobný rozpis výměr - viz položka 952901111R00 : | [24 empty] | VV | 0
|  | D.1.1.b.11 - 2. NP : | [24 empty] | VV | 0
|  | P10 - PVC : | [24 empty] | VV | 0
|  | 289,46 |  | 289.46 | [22 empty] | VV | 0
|  | D.1.1.b.19 : | [24 empty] | VV | 0
|  | P12 : | [24 empty] | VV | 0
|  | 10 |  | 10 | [22 empty] | VV | 0
SPU
139 | 713131131R00 | Montáž tepelné izolace stěn lepením | m2 | 288.4264 |  | 0 |  | 0 |  | 0 | 21 | 0 | 0.003 | 0.87 | 0 | 0 | 800-713 | RTS 20/ I | RTS 19/ I | 0.28 | 80.76 |  | Práce |  |  |  | POL1_
|  | Očištění povrchu stěny od prachu, nařezání izolačních desek na požadovaný rozměr, nanesení lepicího tmelu, osazení desek. | [24 empty] | POP |  | Očištění povrchu stěny od prachu, nařezání izolačních desek na požadovaný rozměr, nanesení lepicího tmelu, osazení desek.
|  | D.1.1.b.09-12 : | [24 empty] | VV | 0
|  | 2,15*(2,455+2,15*2)*1,2 |  | 17.4279 | [22 empty] | VV | 0
|  | D.1.1.b.09-18 : | [24 empty] | VV | 0
|  | (4,03-0,02)*(12,99+11,29+1,0+28,09) |  | 214.0137 | [22 empty] | VV | 0
|  | -(2,25*1,1+1,0*2,1+0,85*1,1+0,6*0,6*4+3,1*3,05+1,93*1,35+1,785*1,35+2,7*3,05+2,1*1,35+2,4*1,0*2+0,85*0,6) |  | -37.8002 | [22 empty] | VV | 0
|  | D.1.1.b.17, 07 : | [24 empty] | VV | 0
|  | S7 : | [24 empty] | VV | 0
|  | (2,55+2,85)*2*1,2 |  | 12.96 | [22 empty] | VV | 0
|  | délkové výměry dle D.1.1.b.09,16, řez D.1.1.b.17+18 : | [24 empty] | VV | 0
|  | odkopání základů, prodloužení XPS 180mm, nopovka, Drenážní trubka Dn 100, zásyp, lišta nopovky, okapní chodník z betonové dlažby 50x50cm včetně betonového obrubníku, zásyp a osetí : | [24 empty] | VV | 0
|  | 0,7*(28,5+28,5/2) |  | 29.925 | [22 empty] | VV | 0
|  | 1,2*(16,18+12,82+28,5/2) |  | 51.9 | [22 empty] | VV | 0
SPU
140 | 713135112RK1 | Montáž difúzní fólie do stěn (dřevostaveb) s přelepením spojů, včetně dodávky fólie a spojovací pásky | m2 | 534.85 |  | 0 |  | 0 |  | 0 | 21 | 0 | 0.00025 | 0.13 | 0 | 0 | 800-713 | RTS 20/ I | RTS 19/ I | 0.15 | 80.23 |  | Práce |  |  |  | POL1_
|  | D.1.1.b.19 : | [24 empty] | VV | 0
|  | S5 : | [24 empty] | VV | 0
|  | 9,5*28,15*2 |  | 534.85 | [22 empty] | VV | 0
SPU
141 | 713191100RT9 | Izolace tepelné běžných konstrukcí - doplňky položení separační fólie, včetně dodávky PE fólie | m2 | 809.42 |  | 0 |  | 0 |  | 0 | 21 | 0 | 1e-05 | 0.01 | 0 | 0 | 800-713 | RTS 20/ I | RTS 19/ I | 0.07 | 56.66 |  | Práce |  |  |  | POL1_
|  | podrobný rozpis výměr - viz položka 952901111R00 : | [24 empty] | VV | 0
|  | D.1.1.b.10 - 1. NP : | [24 empty] | VV | 0
|  | P4a - dlažba : | [24 empty] | VV | 0
|  | 29,48 |  | 29.48 | [22 empty] | VV | 0
|  | P4b - dlažba : | [24 empty] | VV | 0
|  | 44,86 |  | 44.86 | [22 empty] | VV | 0
|  | P7a - dlažba : | [24 empty] | VV | 0
|  | 3,46 |  | 3.46 | [22 empty] | VV | 0
|  | P7b - dlažba : | [24 empty] | VV | 0
|  | 37,71 |  | 37.71 | [22 empty] | VV | 0
|  | D.1.1.b.11 - 2. NP : | [24 empty] | VV | 0
|  | P9 - dlažba : | [24 empty] | VV | 0
|  | 95,28 |  | 95.28 | [22 empty] | VV | 0
|  | podrobný rozpis výměr - viz položka 952901111R00 : | [24 empty] | VV | 0
|  | D.1.1.b.11 - 2. NP : | [24 empty] | VV | 0
|  | P10 - PVC : | [24 empty] | VV | 0
|  | 289,46 |  | 289.46 | [22 empty] | VV | 0
|  | podrobný rozpis výměr - viz položka 952901111R00 : | [24 empty] | VV | 0
|  | D.1.1.b.10 - 1. NP : | [24 empty] | VV | 0
|  | P5 - vinyl : | [24 empty] | VV | 0
|  | 221,66 |  | 221.66 | [22 empty] | VV | 0
|  | P8 - vinyl : | [24 empty] | VV | 0
|  | 84,63 |  | 84.63 | [22 empty] | VV | 0
|  | D.1.1.b.10 - 1. NP : | [24 empty] | VV | 0
|  | P6 - epoxy stěrka : | [24 empty] | VV | 0
|  | 2,88 |  | 2.88 | [22 empty] | VV | 0
SPU
142 | 28375466R | deska izolační tepelně izol.; extrudovaný polystyren; povrch strukturovaný; rovná hrana; tl. 140,0 mm; součinitel tepelné vodivosti 0,038 W/mK; R = 3,333 m2K/W; obj. hmotnost 35,00 kg/m3 | m2 | 17.7765 |  | 0 |  | 0 |  | 0 | 21 | 0 | 0.0049 | 0.09 | 0 | 0 | SPCM | RTS 20/ I | RTS 19/ I | 0 | 0 |  | Specifikace |  |  |  | POL3_
|  | D.1.1.b.09-12 : | [24 empty] | VV | 0
|  | 2,15*(2,455+2,15*2)*1,2*1,02 |  | 17.7765 | [22 empty] | VV | 0
SPU
143 | 28375468R | deska izolační tepelně izol.; extrudovaný polystyren; povrch strukturovaný; rovná hrana; tl. 180,0 mm; součinitel tepelné vodivosti 0,038 W/mK; R = 4,286 m2K/W; obj. hmotnost 35,00 kg/m3 | m2 | 263.1992 |  | 0 |  | 0 |  | 0 | 21 | 0 | 0.0063 | 1.66 | 0 | 0 | SPCM | RTS 20/ I | RTS 19/ I | 0 | 0 |  | Specifikace |  |  |  | POL3_
|  | D.1.1.b.09-18 : | [24 empty] | VV | 0
|  | (4,03-0,02)*(12,99+11,29+1,0+28,09)*1,02 |  | 218.294 | [22 empty] | VV | 0
|  | -(2,25*1,1+1,0*2,1+0,85*1,1+0,6*0,6*4+3,1*3,05+1,93*1,35+1,785*1,35+2,7*3,05+2,1*1,35+2,4*1,0*2+0,85*0,6)*1,02 |  | -38.5563 | [22 empty] | VV | 0
|  | délkové výměry dle D.1.1.b.09,16, řez D.1.1.b.17+18 : | [24 empty] | VV | 0
|  | odkopání základů, prodloužení XPS 180mm, nopovka, Drenážní trubka Dn 100, zásyp, lišta nopovky, okapní chodník z betonové dlažby 50x50cm včetně betonového obrubníku, zásyp a osetí : | [24 empty] | VV | 0
|  | 0,7*(28,5+28,5/2)*1,02 |  | 30.5235 | [22 empty] | VV | 0
|  | 1,2*(16,18+12,82+28,5/2)*1,02 |  | 52.938 | [22 empty] | VV | 0
SPU
144 | 28375633R | deska izolační kročejová, elastifikovaný EPS; pěnový polystyren; rovná hrana; tl. 30,0 mm; tl. po zatížení 28,0 mm; součinitel tepelné vodivosti 0,042 W/mK; R = 0,714 m2K/W; obj. hmotnost 15,00 kg/m3 | m2 | 784.8696 |  | 0 |  | 0 |  | 0 | 21 | 0 | 0.00045 | 0.35 | 0 | 0 | SPCM | RTS 20/ I | RTS 19/ I | 0 | 0 |  | Specifikace |  |  |  | POL3_
|  | podrobný rozpis výměr - viz položka 952901111R00 : | [24 empty] | VV | 0
|  | D.1.1.b.11 - 2. NP : | [24 empty] | VV | 0
|  | P9 - dlažba : | [24 empty] | VV | 0
|  | 95,28*2*1,02 |  | 194.3712 | [22 empty] | VV | 0
|  | podrobný rozpis výměr - viz položka 952901111R00 : | [24 empty] | VV | 0
|  | D.1.1.b.11 - 2. NP : | [24 empty] | VV | 0
|  | P10 - PVC : | [24 empty] | VV | 0
|  | 289,46*2*1,02 |  | 590.4984 | [22 empty] | VV | 0
SPU
145 | 283762317R | deska izolační fasádní; pěnový polystyren s grafitem; povrch hladký; rovná hrana; tl. 100,0 mm; součinitel tepelné vodivosti 0,031 W/mK; R = 3,250 m2K/W; obj. hmotnost 15,00 kg/m3 | m2 | 13.2192 |  | 0 |  | 0 |  | 0 | 21 | 0 | 0.0015 | 0.02 | 0 | 0 | SPCM | RTS 20/ I | RTS 19/ I | 0 | 0 |  | Specifikace |  |  |  | POL3_
|  | D.1.1.b.17, 07 : | [24 empty] | VV | 0
|  | S7 : | [24 empty] | VV | 0
|  | (2,55+2,85)*2*1,2*1,02 |  | 13.2192 | [22 empty] | VV | 0
SPU
146 | 283762323R | deska izolační fasádní; pěnový polystyren s grafitem; povrch hladký; rovná hrana; tl. 200,0 mm; součinitel tepelné vodivosti 0,031 W/mK; R = 6,500 m2K/W; obj. hmotnost 15,00 kg/m3 | m2 | 20.4 |  | 0 |  | 0 |  | 0 | 21 | 0 | 0.003 | 0.06 | 0 | 0 | SPCM | RTS 20/ I | RTS 19/ I | 0 | 0 |  | Specifikace |  |  |  | POL3_
|  | D.1.1.b.19 : | [24 empty] | VV | 0
|  | P12 : | [24 empty] | VV | 0
|  | 10*2*1,02 |  | 20.4 | [22 empty] | VV | 0
SPU
147 | 28376257R | deska izolační podlahová; pěnový polystyren s grafitem; povrch hladký; rovná hrana; tl. 120,0 mm; součinitel tepelné vodivosti 0,031 W/mK; R = 3,950 m2K/W; obj. hmotnost 30,00 kg/m3 | m2 | 433.1736 |  | 0 |  | 0 |  | 0 | 21 | 0 | 0.0036 | 1.56 | 0 | 0 | SPCM | RTS 20/ I | RTS 19/ I | 0 | 0 |  | Specifikace |  |  |  | POL3_
|  | podrobný rozpis výměr - viz položka 952901111R00 : | [24 empty] | VV | 0
|  | D.1.1.b.10 - 1. NP : | [24 empty] | VV | 0
|  | P4a - dlažba : | [24 empty] | VV | 0
|  | 29,48*1,02 |  | 30.0696 | [22 empty] | VV | 0
|  | P4b - dlažba : | [24 empty] | VV | 0
|  | 44,86*1,02 |  | 45.7572 | [22 empty] | VV | 0
|  | P7a - dlažba : | [24 empty] | VV | 0
|  | 3,46*1,02 |  | 3.5292 | [22 empty] | VV | 0
|  | P7b - dlažba : | [24 empty] | VV | 0
|  | 37,71*1,02 |  | 38.4642 | [22 empty] | VV | 0
|  | podrobný rozpis výměr - viz položka 952901111R00 : | [24 empty] | VV | 0
|  | D.1.1.b.10 - 1. NP : | [24 empty] | VV | 0
|  | P5 - vinyl : | [24 empty] | VV | 0
|  | 221,66*1,02 |  | 226.0932 | [22 empty] | VV | 0
|  | P8 - vinyl : | [24 empty] | VV | 0
|  | 84,63*1,02 |  | 86.3226 | [22 empty] | VV | 0
|  | D.1.1.b.10 - 1. NP : | [24 empty] | VV | 0
|  | P6 - epoxy stěrka : | [24 empty] | VV | 0
|  | 2,88*1,02 |  | 2.9376 | [22 empty] | VV | 0
SPU
148 | 631530001R | rohož, pas izolační střešní; minerální vlákno, bez formaldehydu; tl. 60,0 mm; součinitel tepelné vodivosti 0,032 W/mK; R = 1,850 m2K/W; obj. hmotnost 20,00 kg/m3 | m2 | 784.8696 |  | 0 |  | 0 |  | 0 | 21 | 0 | 0.0012 | 0.94 | 0 | 0 | SPCM | RTS 20/ I | RTS 19/ I | 0 | 0 |  | Specifikace |  |  |  | POL3_
|  | D.1.1.b.11 - 2. NP : | [24 empty] | VV | 0
|  | S6 : | [24 empty] | VV | 0
|  | (12,24+49,0+24,84+21,32+158,4+46,79+14,4+18,63+5,08+5,13+5,76+5,22+5,22+6,91+5,8)*2*1,02 |  | 784.8696 | [22 empty] | VV | 0
SPU
149 | 631530003R | rohož, pas izolační střešní; minerální vlákno, bez formaldehydu; tl. 100,0 mm; součinitel tepelné vodivosti 0,032 W/mK; R = 3,100 m2K/W; obj. hmotnost 20,00 kg/m3 | m2 | 392.4348 |  | 0 |  | 0 |  | 0 | 21 | 0 | 0.002 | 0.78 | 0 | 0 | SPCM | RTS 20/ I | RTS 19/ I | 0 | 0 |  | Specifikace |  |  |  | POL3_
|  | D.1.1.b.11 - 2. NP : | [24 empty] | VV | 0
|  | S6 : | [24 empty] | VV | 0
|  | (12,24+49,0+24,84+21,32+158,4+46,79+14,4+18,63+5,08+5,13+5,76+5,22+5,22+6,91+5,8)*1,02 |  | 392.4348 | [22 empty] | VV | 0
SPU
150 | 631530008R | rohož, pas izolační střešní; minerální vlákno, bez formaldehydu; tl. 200,0 mm; součinitel tepelné vodivosti 0,032 W/mK; R = 6,250 m2K/W; obj. hmotnost 20,00 kg/m3 | m2 | 392.4348 |  | 0 |  | 0 |  | 0 | 21 | 0 | 0.004 | 1.57 | 0 | 0 | SPCM | RTS 20/ I | RTS 19/ I | 0 | 0 |  | Specifikace |  |  |  | POL3_
|  | D.1.1.b.11 - 2. NP : | [24 empty] | VV | 0
|  | S6 : | [24 empty] | VV | 0
|  | (12,24+49,0+24,84+21,32+158,4+46,79+14,4+18,63+5,08+5,13+5,76+5,22+5,22+6,91+5,8)*1,02 |  | 392.4348 | [22 empty] | VV | 0
SPU
151 | 998713203R00 | Přesun hmot pro izolace tepelné v objektech výšky do 24 m | % |  |  | 0 |  | 0 |  | 0 | 21 | 0 | 0 | 0 | 0 | 0 | 800-713 | RTS 20/ I | RTS 19/ I | 0 | 0 |  | Přesun hmot |  |  |  | POL7_
|  | 50 m vodorovně | [24 empty] | SPI
SPU
Díl: | 728 | Vzduchotechnika |  |  |  | 0 |  | 0 |  | 0 |  | 0 |  | 0.02 |  | 0 |  |  |  |  | 4.8 | [5 empty] | DIL
152 | V_01 | D + M Odvětr. potr. 100mm, vent. 100, kompletně dle PD | ks | 9 |  | 0 |  | 0 |  | 0 | 21 | 0 | 0.00261 | 0.02 | 0 | 0 |  | Vlastní | Indiv | 0.48 | 4.32 |  | Práce |  |  |  | POL1_
|  | včetně dilatace a spojovacích prostředků. | [24 empty] | POP
SPU
153 | V_02 | D + M Odvětr. potr. 125mm, vent. TT125U, kompletně dle PD | ks | 1 |  | 0 |  | 0 |  | 0 | 21 | 0 | 0.00261 | 0 | 0 | 0 |  | Vlastní | Indiv | 0.48 | 0.48 |  | Práce |  |  |  | POL1_
|  | včetně dilatace a spojovacích prostředků. | [24 empty] | POP
SPU
Díl: | 762 | Konstrukce tesařské |  |  |  | 0 |  | 0 |  | 0 |  | 0 |  | 20.95 |  | 0 |  |  |  |  | 141.56 | [5 empty] | DIL
154 | 762132135RT3 | Bednění stěn s dodávkou řeziva z prken hoblovaných 32 mm na sraz, s olištováním spár, prkna, tloušťky 24 mm | m2 | 6 |  | 0 |  | 0 |  | 0 | 21 | 0 | 0.01468 | 0.09 | 0 | 0 | 800-762 | RTS 20/ I | RTS 19/ I | 0.176 | 1.06 |  | Práce |  |  |  | POL1_
|  | D.1.1.b.19 : | [24 empty] | VV | 0
|  | 6,0 |  | 6 | [22 empty] | VV | 0
SPU
155 | 762333130R00 | Vázané konstrukce krovů montáž střech pultových, sedlových, valbových, stanových nepravidelného půdorysu z řeziva, průřezové plochy přes 120 do 288 cm2 | m | 56.3 |  | 0 |  | 0 |  | 0 | 21 | 0 | 0.00099 | 0.06 | 0 | 0 | 800-762 | RTS 20/ I | RTS 19/ I | 0.491 | 27.64 |  | Práce |  |  |  | POL1_
|  | D.1.1.b.19 : | [24 empty] | VV | 0
|  | pozednice 14/16 : | [24 empty] | VV | 0
|  | 28,15*2 |  | 56.3 | [22 empty] | VV | 0
SPU
156 | 762342204RT4 | Bednění a laťování montáž kontralatí přibitím, , s dodávkou latí 40x60 mm | m2 | 534.85 |  | 0 |  | 0 |  | 0 | 21 | 0 | 0.00145 | 0.78 | 0 | 0 | 800-762 | RTS 19/ II | RTS 19/ I | 0.055 | 29.42 |  | Práce |  |  |  | POL1_
|  | Montáž svislého laťování ve vzdálenosti 100 cm bez dodávky řeziva a spojovacích prostředků. | [24 empty] | POP
|  | D.1.1.b.19 : | [24 empty] | VV | 0
|  | S5 : | [24 empty] | VV | 0
|  | 9,5*28,15*2 |  | 534.85 | [22 empty] | VV | 0
SPU
157 | 762342203RT4 | Bednění a laťování s dodávkou řeziva laťování střech o sklonu do 60° při vzdálenost latí přes 220 do 360 mm, vodorovné, včetně dodávky latí 40/60 mm | m2 | 534.85 |  | 0 |  | 0 |  | 0 | 21 | 0 | 0.00403 | 2.16 | 0 | 0 | 800-762 | RTS 20/ I | RTS 19/ I | 0.156 | 83.44 |  | Práce |  |  |  | POL1_
|  | D.1.1.b.19 : | [24 empty] | VV | 0
|  | S5 : | [24 empty] | VV | 0
|  | 9,5*28,15*2 |  | 534.85 | [22 empty] | VV | 0
SPU
158 | 762395000R00 | Spojovací a ochranné prostředky svory, prkna, hřebíky, pásová ocel, vruty, impregnace | m3 | 1.4503 |  | 0 |  | 0 |  | 0 | 21 | 0 | 0.02357 | 0.03 | 0 | 0 | 800-762 | RTS 20/ I | RTS 19/ I | 0 | 0 |  | Práce |  |  |  | POL1_
|  | D.1.1.b.19 : | [24 empty] | VV | 0
|  | pozednice 14/16 : | [24 empty] | VV | 0
|  | 28,15*2*0,14*0,16*1,15 |  | 1.4503 | [22 empty] | VV | 0
SPU
159 | 763100101RAA | Montáž a výroba střešních vazníků příhradový vazník, , včetně impregnace řeziva | m | 483.5 |  | 0 |  | 0 |  | 0 | 21 | 0 | 0.03522 | 17.03 | 0 | 0 | AP-PSV | RTS 20/ I | RTS 19/ I | 0 | 0 |  | Agregovaná položka |  |  |  | POL2_
|  | D.1.1.b.19 : | [24 empty] | VV | 0
|  | 27*17,45+1*12,35 |  | 483.5 | [22 empty] | VV | 0
SPU
160 | 60596002RX | Řezivo - hranoly, vč. finální povrchové úpravy | m3 | 1.4503 |  | 0 |  | 0 |  | 0 | 21 | 0 | 0.55 | 0.8 | 0 | 0 |  | Vlastní | Indiv | 0 | 0 |  | Specifikace |  |  |  | POL3_
|  | D.1.1.b.19 : | [24 empty] | VV | 0
|  | pozednice 14/16 : | [24 empty] | VV | 0
|  | 28,15*2*0,14*0,16*1,15 |  | 1.4503 | [22 empty] | VV | 0
SPU
161 | 998762203R00 | Přesun hmot pro konstrukce tesařské v objektech výšky do 24 m | % |  |  | 0 |  | 0 |  | 0 | 21 | 0 | 0 | 0 | 0 | 0 | 800-762 | RTS 20/ I | RTS 19/ I | 0 | 0 |  | Přesun hmot |  |  |  | POL7_
|  | 50 m vodorovně | [24 empty] | SPI
SPU
Díl: | 764 | Konstrukce klempířské |  |  |  | 0 |  | 0 |  | 0 |  | 0 |  | 0 |  | 0 |  |  |  |  | 0 | [5 empty] | DIL
162 | K_01 | D + M vnějšího parapetu r.š. 230mm dl. 2250mm, kompletně dle výkresu D.1.1.b.22 | ks | 1 |  | 0 |  | 0 |  | 0 | 21 | 0 | 0 | 0 | 0 | 0 |  | Vlastní | Indiv | 0 | 0 |  | Práce |  |  |  | POL1_
SPU
163 | K_02 | D + M vnějšího parapetu r.š. 230mm dl. 850mm, kompletně dle výkresu D.1.1.b.22 | ks | 2 |  | 0 |  | 0 |  | 0 | 21 | 0 | 0 | 0 | 0 | 0 |  | Vlastní | Indiv | 0 | 0 |  | Práce |  |  |  | POL1_
SPU
164 | K_03 | D + M vnějšího parapetu r.š. 230mm dl. 600mm, kompletně dle výkresu D.1.1.b.22 | ks | 4 |  | 0 |  | 0 |  | 0 | 21 | 0 | 0 | 0 | 0 | 0 |  | Vlastní | Indiv | 0 | 0 |  | Práce |  |  |  | POL1_
SPU
165 | K_04 | D + M vnějšího parapetu r.š. 230mm dl. 1800mm, kompletně dle výkresu D.1.1.b.22 | ks | 2 |  | 0 |  | 0 |  | 0 | 21 | 0 | 0 | 0 | 0 | 0 |  | Vlastní | Indiv | 0 | 0 |  | Práce |  |  |  | POL1_
SPU
166 | K_05 | D + M vnějšího parapetu r.š. 230mm dl. 2100mm, kompletně dle výkresu D.1.1.b.22 | ks | 1 |  | 0 |  | 0 |  | 0 | 21 | 0 | 0 | 0 | 0 | 0 |  | Vlastní | Indiv | 0 | 0 |  | Práce |  |  |  | POL1_
SPU
167 | K_06 | D + M vnějšího parapetu r.š. 230mm dl. 2400mm, kompletně dle výkresu D.1.1.b.22 | ks | 2 |  | 0 |  | 0 |  | 0 | 21 | 0 | 0 | 0 | 0 | 0 |  | Vlastní | Indiv | 0 | 0 |  | Práce |  |  |  | POL1_
SPU
168 | K_07 | D + M vnějšího parapetu r.š. 280mm dl. 600mm, kompletně dle výkresu D.1.1.b.22 | ks | 3 |  | 0 |  | 0 |  | 0 | 21 | 0 | 0 | 0 | 0 | 0 |  | Vlastní | Indiv | 0 | 0 |  | Práce |  |  |  | POL1_
SPU
169 | K_08 | D + M vnějšího parapetu r.š. 280mm dl. 900mm, kompletně dle výkresu D.1.1.b.22 | ks | 6 |  | 0 |  | 0 |  | 0 | 21 | 0 | 0 | 0 | 0 | 0 |  | Vlastní | Indiv | 0 | 0 |  | Práce |  |  |  | POL1_
SPU
170 | K_09 | D + M vnějšího parapetu r.š. 280mm dl. 1500mm, kompletně dle výkresu D.1.1.b.22 | ks | 32 |  | 0 |  | 0 |  | 0 | 21 | 0 | 0 | 0 | 0 | 0 |  | Vlastní | Indiv | 0 | 0 |  | Práce |  |  |  | POL1_
SPU
171 | K_12 | D + M vnějšího parapetu r.š. 280mm dl. 750mm, kompletně dle výkresu D.1.1.b.22 | ks | 4 |  | 0 |  | 0 |  | 0 | 21 | 0 | 0 | 0 | 0 | 0 |  | Vlastní | Indiv | 0 | 0 |  | Práce |  |  |  | POL1_
SPU
172 | K_13 | D + M okapní žlab podstřešní DN 150, kompletně dle výkresu D.1.1.b.22 | bm | 56.7 |  | 0 |  | 0 |  | 0 | 21 | 0 | 0 | 0 | 0 | 0 |  | Vlastní | Indiv | 0 | 0 |  | Práce |  |  |  | POL1_
SPU
173 | K_14 | D + M dešťový žlab šikmé střechy DN 100, kompletně dle výkresu D.1.1.b.22 | bm | 21.4 |  | 0 |  | 0 |  | 0 | 21 | 0 | 0 | 0 | 0 | 0 |  | Vlastní | Indiv | 0 | 0 |  | Práce |  |  |  | POL1_
|  | 10,7*2 |  | 21.4 | [22 empty] | VV | 0
SPU
174 | K_15 | D + M dešťový žlab šikmé střechy DN 100, kompletně dle výkresu D.1.1.b.22 | bm | 14.6 |  | 0 |  | 0 |  | 0 | 21 | 0 | 0 | 0 | 0 | 0 |  | Vlastní | Indiv | 0 | 0 |  | Práce |  |  |  | POL1_
|  | 7,3*2 |  | 14.6 | [22 empty] | VV | 0
SPU
175 | K_16 | D + M dešťový žlab šikmé střechy DN 100, kompletně dle výkresu D.1.1.b.22 | bm | 1.5 |  | 0 |  | 0 |  | 0 | 21 | 0 | 0 | 0 | 0 | 0 |  | Vlastní | Indiv | 0 | 0 |  | Práce |  |  |  | POL1_
SPU
176 | K_17 | D + M plechová krytina trapézová, kompletně dle výkresu D.1.1.b.22 | m2 | 561.45 |  | 0 |  | 0 |  | 0 | 21 | 0 | 0 | 0 | 0 | 0 |  | Vlastní | Indiv | 0 | 0 |  | Práce |  |  |  | POL1_
|  | 28,5*9,85*2 |  | 561.45 | [22 empty] | VV | 0
SPU
177 | 998764203R00 | Přesun hmot pro konstrukce klempířské v objektech výšky do 24 m | % |  |  | 0 |  | 0 |  | 0 | 21 | 0 | 0 | 0 | 0 | 0 | 800-764 | RTS 20/ I | RTS 19/ I | 0 | 0 |  | Přesun hmot |  |  |  | POL7_
|  | 50 m vodorovně | [24 empty] | SPI
SPU
Díl: | 765 | Krytiny tvrdé |  |  |  | 0 |  | 0 |  | 0 |  | 0 |  | 0.03 |  | 0 |  |  |  |  | 54.76 | [5 empty] | DIL
178 | 765799311RL2 | Fólie parotěsné, difúzní a vodotěsné Fólie podstřešní difuzní na krokve, s přelepením spojů, fólie izolační střešní hydroizolační; paropropustná; plošná hmotnost 60 g/m2; HDPE; sd do 0,02 m | m2 | 384.74 |  | 0 |  | 0 |  | 0 | 21 | 0 | 9e-05 | 0.03 | 0 | 0 | 800-765 | RTS 20/ I | RTS 19/ I | 0.14 | 53.86 |  | Práce |  |  |  | POL1_
|  | Dodávka a montáž fólie, spojovací pásky včetně spojovacích prostředků. | [24 empty] | POP
|  | D.1.1.b.11 - 2. NP : | [24 empty] | VV | 0
|  | S6 : | [24 empty] | VV | 0
|  | (12,24+49,0+24,84+21,32+158,4+46,79+14,4+18,63+5,08+5,13+5,76+5,22+5,22+6,91+5,8) |  | 384.74 | [22 empty] | VV | 0
SPU
179 | 765799312RN2 | Fólie parotěsné, difúzní a vodotěsné Fólie podstřešní difuzní na bednění,, fólie izolační střešní pojistná, hydroizolační; paropropustná; plošná hmotnost 140 g/m2; PP; kašírování vodotěsný povlak | m2 | 10 |  | 0 |  | 0 |  | 0 | 21 | 0 | 0.00018 | 0 | 0 | 0 | 800-765 | RTS 20/ I | RTS 19/ I | 0.09 | 0.9 |  | Práce |  |  |  | POL1_
|  | Dodávka a montáž fólie, spojovací pásky včetně spojovacích prostředků. | [24 empty] | POP
|  | D.1.1.b.19 : | [24 empty] | VV | 0
|  | P12 : | [24 empty] | VV | 0
|  | 10 |  | 10 | [22 empty] | VV | 0
SPU
180 | 998765203R00 | Přesun hmot pro krytiny tvrdé v objektech výšky do 24 m | % |  |  | 0 |  | 0 |  | 0 | 21 | 0 | 0 | 0 | 0 | 0 | 800-765 | RTS 20/ I | RTS 19/ I | 0.026 | 0 |  | Přesun hmot |  |  |  | POL7_
|  | 50 m vodorovně | [24 empty] | SPI
SPU
Díl: | 766 | Konstrukce truhlářské |  |  |  | 0 |  | 0 |  | 0 |  | 0 |  | 0.11 |  | 0 |  |  |  |  | 26.4 | [5 empty] | DIL
181 | T/01 | D + M vnitřní dveře 1kř plné 700/1970 vč. zárubně a kování, kompletně dle výkresu D.1.1.b.23 | ks | 5 |  | 0 |  | 0 |  | 0 | 21 | 0 | 0.00261 | 0.01 | 0 | 0 |  | Vlastní | Indiv | 0.48 | 2.4 |  | Práce |  |  |  | POL1_
|  | včetně dilatace a spojovacích prostředků. | [24 empty] | POP
SPU
182 | T/02 | D + M vnitřní dveře 1kř plné 700/1970 vč. zárubně a kování, kompletně dle výkresu D.1.1.b.23 | ks | 6 |  | 0 |  | 0 |  | 0 | 21 | 0 | 0.00261 | 0.02 | 0 | 0 |  | Vlastní | Indiv | 0.48 | 2.88 |  | Práce |  |  |  | POL1_
|  | včetně dilatace a spojovacích prostředků. | [24 empty] | POP
SPU
183 | T/03 | D + M vnitřní dveře 1kř plné 800/1970 vč. zárubně a kování, kompletně dle výkresu D.1.1.b.23 | ks | 13 |  | 0 |  | 0 |  | 0 | 21 | 0 | 0.00261 | 0.03 | 0 | 0 |  | Vlastní | Indiv | 0.48 | 6.24 |  | Práce |  |  |  | POL1_
|  | včetně dilatace a spojovacích prostředků. | [24 empty] | POP
SPU
184 | T/04 | D + M vnitřní dveře 1kř plné 800/1970 vč. zárubně a kování, kompletně dle výkresu D.1.1.b.23 | ks | 13 |  | 0 |  | 0 |  | 0 | 21 | 0 | 0.00261 | 0.03 | 0 | 0 |  | Vlastní | Indiv | 0.48 | 6.24 |  | Práce |  |  |  | POL1_
|  | včetně dilatace a spojovacích prostředků. | [24 empty] | POP
SPU
185 | T/07 | D + M vnitřní dveře 1kř plné 1000/1970 vč. zárubně a kování, kompletně dle výkresu D.1.1.b.23 | ks | 5 |  | 0 |  | 0 |  | 0 | 21 | 0 | 0.00261 | 0.01 | 0 | 0 |  | Vlastní | Indiv | 0.48 | 2.4 |  | Práce |  |  |  | POL1_
|  | včetně dilatace a spojovacích prostředků. | [24 empty] | POP
SPU
186 | T/08 | D + M vnitřní dveře 1kř plné 1000/1970 vč. zárubně a kování, kompletně dle výkresu D.1.1.b.23 | ks | 2 |  | 0 |  | 0 |  | 0 | 21 | 0 | 0.00261 | 0.01 | 0 | 0 |  | Vlastní | Indiv | 0.48 | 0.96 |  | Práce |  |  |  | POL1_
|  | včetně dilatace a spojovacích prostředků. | [24 empty] | POP
SPU
187 | T/09 | D + M vnitřní dveře 1kř plné 700/1970 vč. zárubně a kování, kompletně dle výkresu D.1.1.b.23 | ks | 1 |  | 0 |  | 0 |  | 0 | 21 | 0 | 0.00261 | 0 | 0 | 0 |  | Vlastní | Indiv | 0.48 | 0.48 |  | Práce |  |  |  | POL1_
|  | včetně dilatace a spojovacích prostředků. | [24 empty] | POP
SPU
188 | T/11 | D + M vnitřní dveře 1kř plné 800/1970 vč. zárubně a kování - EW 30DP1-C, kompletně dle výkresu D.1.1.b.23 | ks | 1 |  | 0 |  | 0 |  | 0 | 21 | 0 | 0.00261 | 0 | 0 | 0 |  | Vlastní | Indiv | 0.48 | 0.48 |  | Práce |  |  |  | POL1_
|  | včetně dilatace a spojovacích prostředků. | [24 empty] | POP
SPU
189 | T/12 | D + M vnitřní dveře 1kř plné 1000/1970 vč. zárubně a kování - EW 30DP1, kompletně dle výkresu D.1.1.b.23 | ks | 1 |  | 0 |  | 0 |  | 0 | 21 | 0 | 0.00261 | 0 | 0 | 0 |  | Vlastní | Indiv | 0.48 | 0.48 |  | Práce |  |  |  | POL1_
|  | včetně dilatace a spojovacích prostředků. | [24 empty] | POP
SPU
190 | T/13 | D + M vnitřní dveře 1kř plné 1000/1970 vč. zárubně a kování - EW 45DP1-C, kompletně dle výkresu D.1.1.b.23 | ks | 1 |  | 0 |  | 0 |  | 0 | 21 | 0 | 0.00261 | 0 | 0 | 0 |  | Vlastní | Indiv | 0.48 | 0.48 |  | Práce |  |  |  | POL1_
|  | včetně dilatace a spojovacích prostředků. | [24 empty] | POP
SPU
191 | T/14 | D + M vnitřní dveře 1kř plné 900/1970 vč. zárubně a kování - EW 30DP3-C, kompletně dle výkresu D.1.1.b.23 | ks | 1 |  | 0 |  | 0 |  | 0 | 21 | 0 | 0.00261 | 0 | 0 | 0 |  | Vlastní | Indiv | 0.48 | 0.48 |  | Práce |  |  |  | POL1_
|  | včetně dilatace a spojovacích prostředků. | [24 empty] | POP
SPU
192 | T/15 | D + M vnitřní dveře 1kř plné 1000/1970 vč. zárubně a kování - EW 15DP3-C, kompletně dle výkresu D.1.1.b.23 | ks | 1 |  | 0 |  | 0 |  | 0 | 21 | 0 | 0.00261 | 0 | 0 | 0 |  | Vlastní | Indiv | 0.48 | 0.48 |  | Práce |  |  |  | POL1_
|  | včetně dilatace a spojovacích prostředků. | [24 empty] | POP
SPU
193 | T/16 | D + M vnitřní dveře 2kř 800+800/1970, kompletně dle výkresu D.1.1.b.23 | ks | 1 |  | 0 |  | 0 |  | 0 | 21 | 0 | 0.00261 | 0 | 0 | 0 |  | Vlastní | Indiv | 0.48 | 0.48 |  | Práce |  |  |  | POL1_
|  | včetně dilatace a spojovacích prostředků. | [24 empty] | POP
SPU
194 | T/17 | D + M vnitřní mobilní příčka 6850/2600mm, kompletně dle výkresu D.1.1.b.23 | ks | 1 |  | 0 |  | 0 |  | 0 | 21 | 0 | 0.00261 | 0 | 0 | 0 |  | Vlastní | Indiv | 0.48 | 0.48 |  | Práce |  |  |  | POL1_
|  | včetně dilatace a spojovacích prostředků. | [24 empty] | POP
SPU
195 | T/18 | D + M půdní schody 700/1000, kompletně dle výkresu D.1.1.b.23 | ks | 1 |  | 0 |  | 0 |  | 0 | 21 | 0 | 0.00261 | 0 | 0 | 0 |  | Vlastní | Indiv | 0.48 | 0.48 |  | Práce |  |  |  | POL1_
|  | včetně dilatace a spojovacích prostředků. | [24 empty] | POP
SPU
196 | T/19 | D + M výlez na střechu 450/730, kompletně dle výkresu D.1.1.b.23 | ks | 1 |  | 0 |  | 0 |  | 0 | 21 | 0 | 0.00261 | 0 | 0 | 0 |  | Vlastní | Indiv | 0.48 | 0.48 |  | Práce |  |  |  | POL1_
|  | včetně dilatace a spojovacích prostředků. | [24 empty] | POP
SPU
197 | T/20 | D + M vnitřní dveře posuvné do pouzdra 900/2020 vč. pouzdra a kování, kompletně dle výkresu D.1.1.b.23 | ks | 1 |  | 0 |  | 0 |  | 0 | 21 | 0 | 0.00261 | 0 | 0 | 0 |  | Vlastní | Indiv | 0.48 | 0.48 |  | Práce |  |  |  | POL1_
|  | včetně dilatace a spojovacích prostředků. | [24 empty] | POP
SPU
198 | 998766203R00 | Přesun hmot pro konstrukce truhlářské v objektech výšky do 24 m | % |  |  | 0 |  | 0 |  | 0 | 21 | 0 | 0 | 0 | 0 | 0 | 800-766 | RTS 20/ I | RTS 19/ I | 0 | 0 |  | Přesun hmot |  |  |  | POL7_
|  | 50 m vodorovně | [24 empty] | SPI
SPU
Díl: | 767 | Konstrukce zámečnické |  |  |  | 0 |  | 0 |  | 0 |  | 0 |  | 0.13 |  | 0 |  |  |  |  | 22.46 | [5 empty] | DIL
199 | Z_01 | D + M vnější ocelová vrata 1300+1300/3000 s intgr, dv. kř. 800/2000, kompletně dle výkresu D.1.1b.25 | ks | 1 |  | 0 |  | 0 |  | 0 | 21 | 0 | 0.00261 | 0 | 0 | 0 |  | Vlastní | Indiv | 0.48 | 0.48 |  | Práce |  |  |  | POL1_
|  | včetně dilatace a spojovacích prostředků. | [24 empty] | POP
SPU
200 | Z_02 | D + M venkovní zábradlí, kompletně dle výkresu D.1.1b.25 | bm | 3.35 |  | 0 |  | 0 |  | 0 | 21 | 0 | 0.00261 | 0.01 | 0 | 0 |  | Vlastní | Indiv | 0.48 | 1.61 |  | Práce |  |  |  | POL1_
|  | včetně dilatace a spojovacích prostředků. | [24 empty] | POP
SPU
201 | Z_03 | D + M skleněná stříška nad vchodem, kompletně dle výkresu D.1.1b.25 | ks | 1 |  | 0 |  | 0 |  | 0 | 21 | 0 | 0.00261 | 0 | 0 | 0 |  | Vlastní | Indiv | 0.48 | 0.48 |  | Práce |  |  |  | POL1_
|  | včetně dilatace a spojovacích prostředků. | [24 empty] | POP
SPU
202 | Z_04 | D + M vnitřní zábradlí, kompletně dle výkresu D.1.1b.25 | bm | 7.775 |  | 0 |  | 0 |  | 0 | 21 | 0 | 0.00261 | 0.02 | 0 | 0 |  | Vlastní | Indiv | 0.48 | 3.73 |  | Práce |  |  |  | POL1_
|  | včetně dilatace a spojovacích prostředků. | [24 empty] | POP
|  | 3,305*2+1,165 |  | 7.775 | [22 empty] | VV | 0
SPU
203 | Z_05 | D + M vnitřní dělící WC stěna z vysokotlakého laminátu, kompletně dle výkresu D.1.1b.25 | ks | 1 |  | 0 |  | 0 |  | 0 | 21 | 0 | 0.00261 | 0 | 0 | 0 |  | Vlastní | Indiv | 0.48 | 0.48 |  | Práce |  |  |  | POL1_
|  | včetně dilatace a spojovacích prostředků. | [24 empty] | POP
SPU
204 | Z_06 | D + M vnitřní dělící WC stěna z vysokotlakého laminátu, kompletně dle výkresu D.1.1b.25 | ks | 1 |  | 0 |  | 0 |  | 0 | 21 | 0 | 0.00261 | 0 | 0 | 0 |  | Vlastní | Indiv | 0.48 | 0.48 |  | Práce |  |  |  | POL1_
|  | včetně dilatace a spojovacích prostředků. | [24 empty] | POP
SPU
205 | Z_07 | D + M schodišťové madlo, kompletně dle výkresu D.1.1b.25 | bm | 2.68 |  | 0 |  | 0 |  | 0 | 21 | 0 | 0.00261 | 0.01 | 0 | 0 |  | Vlastní | Indiv | 0.48 | 1.29 |  | Práce |  |  |  | POL1_
|  | včetně dilatace a spojovacích prostředků. | [24 empty] | POP
SPU
206 | Z_08 | D + M vnitřní zábradlí, kompletně dle výkresu D.1.1b.25 | bm | 5.97 |  | 0 |  | 0 |  | 0 | 21 | 0 | 0.00261 | 0.02 | 0 | 0 |  | Vlastní | Indiv | 0.48 | 2.87 |  | Práce |  |  |  | POL1_
|  | včetně dilatace a spojovacích prostředků. | [24 empty] | POP
|  | 2,65+3,32 |  | 5.97 | [22 empty] | VV | 0
SPU
207 | Z_09 | D + M venkovní zábradlí oken dl 1700mm, kompletně dle výkresu D.1.1b.25 | ks | 3 |  | 0 |  | 0 |  | 0 | 21 | 0 | 0.00261 | 0.01 | 0 | 0 |  | Vlastní | Indiv | 0.48 | 1.44 |  | Práce |  |  |  | POL1_
|  | včetně dilatace a spojovacích prostředků. | [24 empty] | POP
SPU
208 | Z_10 | D + M venkovní zábradlí oken dl 1700mm, kompletně dle výkresu D.1.1b.25 | ks | 15 |  | 0 |  | 0 |  | 0 | 21 | 0 | 0.00261 | 0.04 | 0 | 0 |  | Vlastní | Indiv | 0.48 | 7.2 |  | Práce |  |  |  | POL1_
|  | včetně dilatace a spojovacích prostředků. | [24 empty] | POP
SPU
209 | Z_11 | D + M venkovní zábradlí oken dl 1100mm, kompletně dle výkresu D.1.1b.25 | ks | 3 |  | 0 |  | 0 |  | 0 | 21 | 0 | 0.00261 | 0.01 | 0 | 0 |  | Vlastní | Indiv | 0.48 | 1.44 |  | Práce |  |  |  | POL1_
|  | včetně dilatace a spojovacích prostředků. | [24 empty] | POP
SPU
210 | Z_12 | D + M venkovní protidešťová žaluzie 1500/1200, kompletně dle výkresu D.1.1b.25 | ks | 2 |  | 0 |  | 0 |  | 0 | 21 | 0 | 0.00261 | 0.01 | 0 | 0 |  | Vlastní | Indiv | 0.48 | 0.96 |  | Práce |  |  |  | POL1_
|  | včetně dilatace a spojovacích prostředků. | [24 empty] | POP
SPU
211 | 998767203R00 | Přesun hmot pro kovové stavební doplňk. konstrukce v objektech výšky do 24 m | % |  |  | 0 |  | 0 |  | 0 | 21 | 0 | 0 | 0 | 0 | 0 | 800-767 | RTS 20/ I | RTS 19/ I | 0 | 0 |  | Přesun hmot |  |  |  | POL7_
|  | 50 m vodorovně | [24 empty] | SPI
SPU
Díl: | 767.ZS | Záchytné střešní systémy |  |  |  | 0 |  | 0 |  | 0 |  | 0 |  | 0 |  | 0 |  |  |  |  | 0 | [5 empty] | DIL
212 | 767.ZS_01 | Dodávka záchytného systému, kompletně dle PD | ks | 1 |  | 0 |  | 0 |  | 0 | 21 | 0 | 0 | 0 | 0 | 0 |  | Vlastní | Indiv | 0 | 0 |  | Práce |  |  |  | POL1_
SPU
213 | 767.ZS_02 | Montáž záchytného systému, kompletně dle PD | ks | 1 |  | 0 |  | 0 |  | 0 | 21 | 0 | 0 | 0 | 0 | 0 |  | Vlastní | Indiv | 0 | 0 |  | Práce |  |  |  | POL1_
SPU
214 | 767.ZS_03 | Revize a předání do užívání, kompletně dle PD | ks | 1 |  | 0 |  | 0 |  | 0 | 21 | 0 | 0 | 0 | 0 | 0 |  | Vlastní | Indiv | 0 | 0 |  | Práce |  |  |  | POL1_
SPU
Díl: | 767_Al | Výplně otvorů z Al profilů |  |  |  | 0 |  | 0 |  | 0 |  | 0 |  | 0 |  | 0 |  |  |  |  | 2.4 | [5 empty] | DIL
215 | Al_01 | D + M vnější AL dveře 800+800/2500, kompletně dle výkresu D.1.1.b.24 | ks | 1 |  | 0 |  | 0 |  | 0 | 21 | 0 | 0.00261 | 0 | 0 | 0 |  | Vlastní | Indiv | 0.48 | 0.48 |  | Práce |  |  |  | POL1_
|  | včetně dilatace a spojovacích prostředků. | [24 empty] | POP
SPU
216 | Al_02 | D + M vnější AL dveře 800+800/2500, kompletně dle výkresu D.1.1.b.24 | ks | 1 |  | 0 |  | 0 |  | 0 | 21 | 0 | 0.00261 | 0 | 0 | 0 |  | Vlastní | Indiv | 0.48 | 0.48 |  | Práce |  |  |  | POL1_
|  | včetně dilatace a spojovacích prostředků. | [24 empty] | POP
SPU
217 | Al_03 | D + M vnitřní AL dveře 800+800/2500, kompletně dle výkresu D.1.1.b.24 | ks | 1 |  | 0 |  | 0 |  | 0 | 21 | 0 | 0.00261 | 0 | 0 | 0 |  | Vlastní | Indiv | 0.48 | 0.48 |  | Práce |  |  |  | POL1_
|  | včetně dilatace a spojovacích prostředků. | [24 empty] | POP
SPU
218 | Al_04 | D + M vnitřní AL dveře 1100/2500, kompletně dle výkresu D.1.1.b.24 | ks | 1 |  | 0 |  | 0 |  | 0 | 21 | 0 | 0.00261 | 0 | 0 | 0 |  | Vlastní | Indiv | 0.48 | 0.48 |  | Práce |  |  |  | POL1_
|  | včetně dilatace a spojovacích prostředků. | [24 empty] | POP
SPU
219 | Al_05 | D + M vnitřní AL prosklená stěna 2400/2600, kompletně dle výkresu D.1.1.b.24 | ks | 1 |  | 0 |  | 0 |  | 0 | 21 | 0 | 0.00261 | 0 | 0 | 0 |  | Vlastní | Indiv | 0.48 | 0.48 |  | Práce |  |  |  | POL1_
|  | včetně dilatace a spojovacích prostředků. | [24 empty] | POP
SPU
Díl: | 767_P | Podhledy skládané |  |  |  | 0 |  | 0 |  | 0 |  | 0 |  | 0.02 |  | 0 |  |  |  |  | 327.53 | [5 empty] | DIL
220 | 767584502R00 | Montáž podhledů lamelových a kazetových Montáž podhledů z kazet včetně montáže nosného roštu na ocelovou konstrukci, rozměry kazet 600 mm x 600 mm, bez určení výměry | m2 | 376.47 |  | 0 |  | 0 |  | 0 | 21 | 0 | 6e-05 | 0.02 | 0 | 0 | 800-767 | RTS 20/ I | RTS 19/ I | 0.87 | 327.53 |  | Práce |  |  |  | POL1_7
|  | vč. dodávky nosného roštu : | [24 empty] | VV | 0
|  | D.1.1.b.10 : | [24 empty] | VV | 0
|  | (10,35+34,06+4,41+14,49+5,79+12,0+22,81+22,29+9,7+2,89+2,15+4,04+1,49+10,8+21,83+52,71+59,32+11,68+11,84+1,55+19,52+8,44+7,81+5,66+2,61+16,23) |  | 376.47 | [22 empty] | VV | 0
SPU
221 | 595959601 | Kazeta 600/600 - specifikace dle PD | m2 | 432.9405 |  | 0 |  | 0 |  | 0 | 21 | 0 | 0 | 0 | 0 | 0 |  | Vlastní | Indiv | 0 | 0 |  | Práce |  |  |  | POL1_7
|  | vč. dodávky nosného roštu : | [24 empty] | VV | 0
|  | D.1.1.b.10 : | [24 empty] | VV | 0
|  | (10,35+34,06+4,41+14,49+5,79+12,0+22,81+22,29+9,7+2,89+2,15+4,04+1,49+10,8+21,83+52,71+59,32+11,68+11,84+1,55+19,52+8,44+7,81+5,66+2,61+16,23)*1,15 |  | 432.9405 | [22 empty] | VV | 0
SPU
222 | 767264098RT1 | Příplatek k podhledům kazetovým za plochu do 10 m2, pro plochy do 2 m2 | m2 | 3.04 |  | 0 |  | 0 |  | 0 | 21 | 0 | 0 | 0 | 0 | 0 |  | Vlastní | Indiv | 0 | 0 |  | Práce |  |  |  | POL1_7
|  | vč. dodávky nosného roštu : | [24 empty] | VV | 0
|  | D.1.1.b.10 : | [24 empty] | VV | 0
|  | (1,49+1,55) |  | 3.04 | [22 empty] | VV | 0
SPU
223 | 767264098RT2 | Příplatek k podhledům kazetovým za plochu do 10 m2, pro plochy 2 - 5 m2 | m2 | 16.1 |  | 0 |  | 0 |  | 0 | 21 | 0 | 0 | 0 | 0 | 0 |  | Vlastní | Indiv | 0 | 0 |  | Práce |  |  |  | POL1_7
|  | vč. dodávky nosného roštu : | [24 empty] | VV | 0
|  | D.1.1.b.10 : | [24 empty] | VV | 0
|  | (4,41+2,89+2,15+4,04+2,61) |  | 16.1 | [22 empty] | VV | 0
SPU
224 | 767264098RT3 | Příplatek k podhledům kazetovým za plochu do 10 m2, pro plochy 5 - 10 m2 | m2 | 37.4 |  | 0 |  | 0 |  | 0 | 21 | 0 | 0 | 0 | 0 | 0 |  | Vlastní | Indiv | 0 | 0 |  | Práce |  |  |  | POL1_7
|  | vč. dodávky nosného roštu : | [24 empty] | VV | 0
|  | D.1.1.b.10 : | [24 empty] | VV | 0
|  | (5,79+9,7+8,44+7,81+5,66) |  | 37.4 | [22 empty] | VV | 0
SPU
225 | 998767203R00 | Přesun hmot pro kovové stavební doplňk. konstrukce v objektech výšky do 24 m | % |  |  | 0 |  | 0 |  | 0 | 21 | 0 | 0 | 0 | 0 | 0 | 800-767 | RTS 20/ I | RTS 19/ I | 0 | 0 |  | Přesun hmot |  |  |  | POL7_
|  | 50 m vodorovně | [24 empty] | SPI
SPU
Díl: | 767_VO | Vnější výplně otvorů ( vč. přesunu hmot ) |  |  |  | 0 |  | 0 |  | 0 |  | 0 |  | 0.15 |  | 0 |  |  |  |  | 27.36 | [5 empty] | DIL
226 | P/01 | D + M okno plast 2250/1100, kompletně dle výkresu D.1.1.b.21 | ks | 1 |  | 0 |  | 0 |  | 0 | 21 | 0 | 0.00261 | 0 | 0 | 0 |  | Vlastní | Indiv | 0.48 | 0.48 |  | Práce |  |  |  | POL1_
|  | včetně dilatace a spojovacích prostředků. | [24 empty] | POP
SPU
227 | P/02 | D + M okno plast 850/800, kompletně dle výkresu D.1.1.b.21 | ks | 1 |  | 0 |  | 0 |  | 0 | 21 | 0 | 0.00261 | 0 | 0 | 0 |  | Vlastní | Indiv | 0.48 | 0.48 |  | Práce |  |  |  | POL1_
|  | včetně dilatace a spojovacích prostředků. | [24 empty] | POP
SPU
228 | P/03 | D + M okno plast 600/600, kompletně dle výkresu D.1.1.b.21 | ks | 7 |  | 0 |  | 0 |  | 0 | 21 | 0 | 0.00261 | 0.02 | 0 | 0 |  | Vlastní | Indiv | 0.48 | 3.36 |  | Práce |  |  |  | POL1_
|  | včetně dilatace a spojovacích prostředků. | [24 empty] | POP
SPU
229 | P/04 | D + M okno plast 1800/1350, kompletně dle výkresu D.1.1.b.21 | ks | 2 |  | 0 |  | 0 |  | 0 | 21 | 0 | 0.00261 | 0.01 | 0 | 0 |  | Vlastní | Indiv | 0.48 | 0.96 |  | Práce |  |  |  | POL1_
|  | včetně dilatace a spojovacích prostředků. | [24 empty] | POP
SPU
230 | P/05 | D + M okno plast 2100/1350, kompletně dle výkresu D.1.1.b.21 | ks | 1 |  | 0 |  | 0 |  | 0 | 21 | 0 | 0.00261 | 0 | 0 | 0 |  | Vlastní | Indiv | 0.48 | 0.48 |  | Práce |  |  |  | POL1_
|  | včetně dilatace a spojovacích prostředků. | [24 empty] | POP
SPU
231 | P/06 | D + M okno plast 2400/1000, kompletně dle výkresu D.1.1.b.21 | ks | 2 |  | 0 |  | 0 |  | 0 | 21 | 0 | 0.00261 | 0.01 | 0 | 0 |  | Vlastní | Indiv | 0.48 | 0.96 |  | Práce |  |  |  | POL1_
|  | včetně dilatace a spojovacích prostředků. | [24 empty] | POP
SPU
232 | P/07 | D + M okno plast 850/600, kompletně dle výkresu D.1.1.b.21 | ks | 1 |  | 0 |  | 0 |  | 0 | 21 | 0 | 0.00261 | 0 | 0 | 0 |  | Vlastní | Indiv | 0.48 | 0.48 |  | Práce |  |  |  | POL1_
|  | včetně dilatace a spojovacích prostředků. | [24 empty] | POP
SPU
233 | P/08 | D + M okno plast 900/600, kompletně dle výkresu D.1.1.b.21 | ks | 2 |  | 0 |  | 0 |  | 0 | 21 | 0 | 0.00261 | 0.01 | 0 | 0 |  | Vlastní | Indiv | 0.48 | 0.96 |  | Práce |  |  |  | POL1_
|  | včetně dilatace a spojovacích prostředků. | [24 empty] | POP
SPU
234 | P/09 | D + M okno plast 1500/1800, kompletně dle výkresu D.1.1.b.21 | ks | 31 |  | 0 |  | 0 |  | 0 | 21 | 0 | 0.00261 | 0.08 | 0 | 0 |  | Vlastní | Indiv | 0.48 | 14.88 |  | Práce |  |  |  | POL1_
|  | včetně dilatace a spojovacích prostředků. | [24 empty] | POP
SPU
235 | P/10 | D + M okno plast 900/1800, kompletně dle výkresu D.1.1.b.21 | ks | 3 |  | 0 |  | 0 |  | 0 | 21 | 0 | 0.00261 | 0.01 | 0 | 0 |  | Vlastní | Indiv | 0.48 | 1.44 |  | Práce |  |  |  | POL1_
|  | včetně dilatace a spojovacích prostředků. | [24 empty] | POP
SPU
236 | P/11 | D + M okno plast 1500/3300, kompletně dle výkresu D.1.1.b.21 | ks | 1 |  | 0 |  | 0 |  | 0 | 21 | 0 | 0.00261 | 0 | 0 | 0 |  | Vlastní | Indiv | 0.48 | 0.48 |  | Práce |  |  |  | POL1_
|  | včetně dilatace a spojovacích prostředků. | [24 empty] | POP
SPU
237 | P/12 | D + M okno plast 750/1800, kompletně dle výkresu D.1.1.b.21 | ks | 4 |  | 0 |  | 0 |  | 0 | 21 | 0 | 0.00261 | 0.01 | 0 | 0 |  | Vlastní | Indiv | 0.48 | 1.92 |  | Práce |  |  |  | POL1_
|  | včetně dilatace a spojovacích prostředků. | [24 empty] | POP
SPU
238 | P/14 | D + M dveře plast 900/2020, kompletně dle výkresu D.1.1.b.21 | ks | 1 |  | 0 |  | 0 |  | 0 | 21 | 0 | 0.00261 | 0 | 0 | 0 |  | Vlastní | Indiv | 0.48 | 0.48 |  | Práce |  |  |  | POL1_
|  | včetně dilatace a spojovacích prostředků. | [24 empty] | POP
SPU
Díl: | 771 | Podlahy z dlaždic a obklady |  |  |  | 0 |  | 0 |  | 0 |  | 0 |  | 5.06 |  | 0 |  |  |  |  | 307.44 | [5 empty] | DIL
239 | 771579791R00 | Příplatky k položkám montáže podlah keramických příplatek za plochu podlah keramických do 5 m2 jednotlivě | m2 | 21.43 |  | 0 |  | 0 |  | 0 | 21 | 0 | 0 | 0 | 0 | 0 | 800-771 | RTS 20/ I | RTS 19/ I | 0.03 | 0.64 |  | Práce |  |  |  | POL1_
|  | D.1.1.b.09 - 1. PP : | [24 empty] | VV | 0
|  | P2a - dlažba : | [24 empty] | VV | 0
|  | 4,9 |  | 4.9 | [22 empty] | VV | 0
|  | D.1.1.b.10 - 1. NP : | [24 empty] | VV | 0
|  | P4a - dlažba : | [24 empty] | VV | 0
|  | 1,55+4,41 |  | 5.96 | [22 empty] | VV | 0
|  | P7a - dlažba : | [24 empty] | VV | 0
|  | 2,15+1,49 |  | 3.64 | [22 empty] | VV | 0
|  | P7b - dlažba : | [24 empty] | VV | 0
|  | 2,89+4,04 |  | 6.93 | [22 empty] | VV | 0
SPU
240 | 771479001R00 | Montáž podlah z mozaikových lepenců keramických Řezání dlaždic keramických pro soklíky | m | 185 |  | 0 |  | 0 |  | 0 | 21 | 0 | 0 | 0 | 0 | 0 | 800-771 | RTS 20/ I | URS 12/ I | 0.3 | 55.5 |  | Práce |  |  |  | POL1_
|  | D.1.1.b.10,11 : | [24 empty] | VV | 0
|  | 185,0 |  | 185 | [22 empty] | VV | 0
SPU
241 | 7711012xxx | Srovnání podkladu pod dlažby - schodiště, stěrka tl. do 10mm | m2 | 18.2007 |  | 0 |  | 0 |  | 0 | 21 | 0 | 0.00011 | 0 | 0 | 0 |  | Vlastní | Indiv | 0.05 | 0.91 |  | Práce |  |  |  | POL1_
|  | D.1.1.b.10 - 1. NP : | [24 empty] | VV | 0
|  | 1,2*(11*(0,27*2+0,173*2))*1,31+2,4*1,2 |  | 18.2007 | [22 empty] | VV | 0
SPU
242 | 771130111R00 | Obklad soklíků rovných do tmele výšky do 100 mm | m | 185 |  | 0 |  | 0 |  | 0 | 21 | 0 | 0 | 0 | 0 | 0 |  | RTS 20/ I | Indiv | 0.169 | 31.27 |  | Práce |  |  |  | POL1_
|  | D.1.1.b.10,11 : | [24 empty] | VV | 0
|  | 185,0 |  | 185 | [22 empty] | VV | 0
SPU
243 | 771275105RT1 | Obklad keram.schod.stupňů hladkých do tmele, Monoflex (Schömburg), ASO-Flexfuge (spár.hmota) | m2 | 18.2007 |  | 0 |  | 0 |  | 0 | 21 | 0 | 0.00432 | 0.08 | 0 | 0 |  | RTS 20/ I | Indiv | 1.27 | 23.11 |  | Práce |  |  |  | POL1_
|  | D.1.1.b.10 - 1. NP : | [24 empty] | VV | 0
|  | 1,2*(11*(0,27*2+0,173*2))*1,31+2,4*1,2 |  | 18.2007 | [22 empty] | VV | 0
SPU
244 | 771575107RX | Montáž podlah keram., včetně dodávky lepidla , penetrace a spárovací hmoty - parametry dle Skladeb podlah | m2 | 236.16 |  | 0 |  | 0 |  | 0 | 21 | 0 | 0.00328 | 0.77 | 0 | 0 |  | Vlastní | Indiv | 0.83 | 196.01 |  | Práce |  |  |  | POL1_
|  | podrobný rozpis výměr - viz položka 952901111R00 : | [24 empty] | VV | 0
|  | D.1.1.b.09 - 1. PP : | [24 empty] | VV | 0
|  | P2 - dlažba : | [24 empty] | VV | 0
|  | 20,47 |  | 20.47 | [22 empty] | VV | 0
|  | P2a - dlažba : | [24 empty] | VV | 0
|  | 4,9 |  | 4.9 | [22 empty] | VV | 0
|  | D.1.1.b.10 - 1. NP : | [24 empty] | VV | 0
|  | P4a - dlažba : | [24 empty] | VV | 0
|  | 29,48 |  | 29.48 | [22 empty] | VV | 0
|  | P4b - dlažba : | [24 empty] | VV | 0
|  | 44,86 |  | 44.86 | [22 empty] | VV | 0
|  | P7a - dlažba : | [24 empty] | VV | 0
|  | 3,46 |  | 3.46 | [22 empty] | VV | 0
|  | P7b - dlažba : | [24 empty] | VV | 0
|  | 37,71 |  | 37.71 | [22 empty] | VV | 0
|  | D.1.1.b.11 - 2. NP : | [24 empty] | VV | 0
|  | P9 - dlažba : | [24 empty] | VV | 0
|  | 95,28 |  | 95.28 | [22 empty] | VV | 0
SPU
245 | 59631380RX | Dlaždice schodová - DLE SKLADEB PODLAH | m2 | 20.9308 |  | 0 |  | 0 |  | 0 | 21 | 0 | 0.00259 | 0.05 | 0 | 0 |  | Vlastní | Indiv | 0 | 0 |  | Specifikace |  |  |  | POL3_
|  | D.1.1.b.10 - 1. NP : | [24 empty] | VV | 0
|  | (1,2*(11*(0,27*2+0,173*2))*1,31+2,4*1,2)*1,15 |  | 20.9308 | [22 empty] | VV | 0
SPU
246 | 597623000_v | Dlaždice- Dle SKLADEB PODLAH | m2 | 292.859 |  | 0 |  | 0 |  | 0 | 21 | 0 | 0.0142 | 4.16 | 0 | 0 |  | Vlastní | Indiv | 0 | 0 |  | Specifikace |  |  |  | POL3_
|  | podrobný rozpis výměr - viz položka 952901111R00 : | [24 empty] | VV | 0
|  | D.1.1.b.09 - 1. PP : | [24 empty] | VV | 0
|  | P2 - dlažba : | [24 empty] | VV | 0
|  | 20,47*1,15 |  | 23.5405 | [22 empty] | VV | 0
|  | P2a - dlažba : | [24 empty] | VV | 0
|  | 4,9*1,15 |  | 5.635 | [22 empty] | VV | 0
|  | D.1.1.b.10 - 1. NP : | [24 empty] | VV | 0
|  | P4a - dlažba : | [24 empty] | VV | 0
|  | 29,48*1,15 |  | 33.902 | [22 empty] | VV | 0
|  | P4b - dlažba : | [24 empty] | VV | 0
|  | 44,86*1,15 |  | 51.589 | [22 empty] | VV | 0
|  | P7a - dlažba : | [24 empty] | VV | 0
|  | 3,46*1,15 |  | 3.979 | [22 empty] | VV | 0
|  | P7b - dlažba : | [24 empty] | VV | 0
|  | 37,71*1,15 |  | 43.3665 | [22 empty] | VV | 0
|  | D.1.1.b.11 - 2. NP : | [24 empty] | VV | 0
|  | P9 - dlažba : | [24 empty] | VV | 0
|  | 95,28*1,15 |  | 109.572 | [22 empty] | VV | 0
|  | sokl : | [24 empty] | VV | 0
|  | 185,0/100*10*1,15 |  | 21.275 | [22 empty] | VV | 0
SPU
247 | 998771203R00 | Přesun hmot pro podlahy z dlaždic v objektech výšky do 24 m | % |  |  | 0 |  | 0 |  | 0 | 21 | 0 | 0 | 0 | 0 | 0 | 800-771 | RTS 20/ I | RTS 19/ I | 0 | 0 |  | Přesun hmot |  |  |  | POL7_
|  | 50 m vodorovně | [24 empty] | SPI
SPU
Díl: | 776 | Podlahy povlakové |  |  |  | 0 |  | 0 |  | 0 |  | 0 |  | 2.34 |  | 0 |  |  |  |  | 0 | [5 empty] | DIL
248 | 776520010RAB | Podlahy povlakové z PVC bez vyrovnání podkladu, podlahovina heterogenní protiskluzná, tl. 2,0 mm, z pásů, včetně soklíku | m2 | 289.46 |  | 0 |  | 0 |  | 0 | 21 | 0 | 0.00361 | 1.04 | 0 | 0 | AP-PSV | RTS 20/ I | RTS 19/ I | 0 | 0 |  | Agregovaná položka |  |  |  | POL2_
|  | lepení a dodávka podlahoviny z PVC, bez podkladu. Svaření podlahoviny. Dodávka a lepení podlahových soklíků z měkčeného PVC. Pastování a vyleštění podlah. | [24 empty] | SPI |  | lepení a dodávka podlahoviny z PVC, bez podkladu. Svaření podlahoviny. Dodávka a lepení podlahových soklíků z měkčeného PVC. Pastování a vyleštění podlah.
|  | bez vyrovnání podkladu | [24 empty] | POP
|  | podrobný rozpis výměr - viz položka 952901111R00 : | [24 empty] | VV | 0
|  | D.1.1.b.11 - 2. NP : | [24 empty] | VV | 0
|  | P10 - PVC : | [24 empty] | VV | 0
|  | 289,46 |  | 289.46 | [22 empty] | VV | 0
SPU
249 | 776520010RAD | Podlahy povlakové z PVC podlahovina heterogenní protiskluzná, tl. 3,05 mm, z pásů, včetně soklíku | m2 | 306.29 |  | 0 |  | 0 |  | 0 | 21 | 0 | 0.00425 | 1.3 | 0 | 0 | AP-PSV | RTS 19/ I | RTS 19/ I | 0 | 0 |  | Agregovaná položka |  |  |  | POL2_
|  | lepení a dodávka podlahoviny z PVC, bez podkladu. Svaření podlahoviny. Dodávka a lepení podlahových soklíků z měkčeného PVC. Pastování a vyleštění podlah. | [24 empty] | SPI |  | lepení a dodávka podlahoviny z PVC, bez podkladu. Svaření podlahoviny. Dodávka a lepení podlahových soklíků z měkčeného PVC. Pastování a vyleštění podlah.
|  | podrobný rozpis výměr - viz položka 952901111R00 : | [24 empty] | VV | 0
|  | D.1.1.b.10 - 1. NP : | [24 empty] | VV | 0
|  | P5 - vinyl : | [24 empty] | VV | 0
|  | 221,66 |  | 221.66 | [22 empty] | VV | 0
|  | P8 - vinyl : | [24 empty] | VV | 0
|  | 84,63 |  | 84.63 | [22 empty] | VV | 0
SPU
Díl: | 777 | Podlahy ze syntetických hmot |  |  |  | 0 |  | 0 |  | 0 |  | 0 |  | 0.31 |  | 0 |  |  |  |  | 0 | [5 empty] | DIL
250 | 777110011RA0 | Podlahy lité epoxidové, tloušťky 3 mm | m2 | 2.88 |  | 0 |  | 0 |  | 0 | 21 | 0 | 0.00461 | 0.01 | 0 | 0 | AP-PSV | RTS 20/ I | RTS 19/ I | 0 | 0 |  | Agregovaná položka |  |  |  | POL2_
|  | s penetrací. | [24 empty] | SPI
|  | D.1.1.b.10 - 1. NP : | [24 empty] | VV | 0
|  | P6 - epoxy stěrka : | [24 empty] | VV | 0
|  | 2,88 |  | 2.88 | [22 empty] | VV | 0
SPU
251 | 777310030RA0 | Podlahy z epoxidové plastmalty tloušťky 5 mm | m2 | 27.555 |  | 0 |  | 0 |  | 0 | 21 | 0 | 0.01076 | 0.3 | 0 | 0 | AP-PSV | RTS 20/ I | RTS 19/ I | 0 | 0 |  | Agregovaná položka |  |  |  | POL2_
|  | podrobný rozpis výměr - viz položka 952901111R00 : | [24 empty] | VV | 0
|  | D.1.1.b.09 - 1. PP : | [24 empty] | VV | 0
|  | P3 - epoxy stěrka : | [24 empty] | VV | 0
|  | 25,05 |  | 25.05 | [22 empty] | VV | 0
|  | sokl : | [24 empty] | VV | 0
|  | 25,05/100*10 |  | 2.505 | [22 empty] | VV | 0
SPU
Díl: | 781 | Obklady keramické |  |  |  | 0 |  | 0 |  | 0 |  | 0 |  | 5.11 |  | 0 |  |  |  |  | 414.43 | [5 empty] | DIL
252 | 771578011R00 | Zvláštní úpravy spár spára podlaha-stěna silikonem | m | 168.741 |  | 0 |  | 0 |  | 0 | 21 | 0 | 4e-05 | 0.01 | 0 | 0 | 800-771 | RTS 20/ I | RTS 19/ I | 0 | 0 |  | Práce |  |  |  | POL1_7
|  | výměra - viz položka 781415013RTX : | [24 empty] | VV | 0
|  | 337,482/2 |  | 168.741 | [22 empty] | VV | 0
SPU
253 | 781491001RT1 | Lišty k obkladům bez dodávky materiálu | m | 168.741 |  | 0 |  | 0 |  | 0 | 21 | 0 | 0 | 0 | 0 | 0 | 800-771 | RTS 20/ I | RTS 19/ I | 0.12 | 20.25 |  | Práce |  |  |  | POL1_
|  | výměra - viz položka 781415013RTX : | [24 empty] | VV | 0
|  | 337,482/2 |  | 168.741 | [22 empty] | VV | 0
SPU
254 | 781415013RTX | Montáž obkladů stěn, porovin., do tmele, rozměr obkladu dle PD, vč. tmele a spár.hmoty | m2 | 337.482 |  | 0 |  | 0 |  | 0 | 21 | 0 | 0.0029 | 0.98 | 0 | 0 |  | Vlastní | RTS 13/ I | 1.168 | 394.18 |  | Práce |  |  |  | POL1_
|  | D.1.1.b.09 - 1. PP : | [24 empty] | VV | 0
|  | 2,0*(2,9*2+1,9*2+2,0*6+1,55*2) |  | 49.4 | [22 empty] | VV | 0
|  | -0,7*2,0*4 |  | -5.6 | [22 empty] | VV | 0
|  | D.1.1.b.10 : | [24 empty] | VV | 0
|  | 2m : | [24 empty] | VV | 0
|  | 103 : | [24 empty] | VV | 0
|  | SDK : | [24 empty] | VV | 0
|  | 2,0*1,635 |  | 3.27 | [22 empty] | VV | 0
|  | Z : | [24 empty] | VV | 0
|  | 2,0*(2,675*2+1,635) |  | 13.97 | [22 empty] | VV | 0
|  | -1,1*2,0 |  | -2.2 | [22 empty] | VV | 0
|  | 105 : | [24 empty] | VV | 0
|  | Z : | [24 empty] | VV | 0
|  | 2,0*(2,0*6+0,9*2) |  | 27.6 | [22 empty] | VV | 0
|  | -0,7*2,0*3 |  | -4.2 | [22 empty] | VV | 0
|  | 110 : | [24 empty] | VV | 0
|  | Z : | [24 empty] | VV | 0
|  | 2,0*1,65*4 |  | 13.2 | [22 empty] | VV | 0
|  | -0,8*2,0 |  | -1.6 | [22 empty] | VV | 0
|  | 111 : | [24 empty] | VV | 0
|  | Z : | [24 empty] | VV | 0
|  | 2,0*(1,65*2+1,3*2) |  | 11.8 | [22 empty] | VV | 0
|  | -0,7*2,0 |  | -1.4 | [22 empty] | VV | 0
|  | 113 : | [24 empty] | VV | 0
|  | Z : | [24 empty] | VV | 0
|  | 2,0*(1,65*2+0,9*2) |  | 10.2 | [22 empty] | VV | 0
|  | -0,7*2,0 |  | -1.4 | [22 empty] | VV | 0
|  | 118 : | [24 empty] | VV | 0
|  | Z : | [24 empty] | VV | 0
|  | 2,0*(2,75*2+2,0*2) |  | 19 | [22 empty] | VV | 0
|  | -0,8*2,0*3 |  | -4.8 | [22 empty] | VV | 0
|  | 2,0*(2,85+2,4*2) |  | 15.3 | [22 empty] | VV | 0
|  | S : | [24 empty] | VV | 0
|  | 2,0*2,85 |  | 5.7 | [22 empty] | VV | 0
|  | 119 : | [24 empty] | VV | 0
|  | Z : | [24 empty] | VV | 0
|  | 2,0*(2,75*2+2,0*2) |  | 19 | [22 empty] | VV | 0
|  | -0,8*2,0*3 |  | -4.8 | [22 empty] | VV | 0
|  | 2,0*(2,85+2,4*2) |  | 15.3 | [22 empty] | VV | 0
|  | S : | [24 empty] | VV | 0
|  | 2,0*2,85 |  | 5.7 | [22 empty] | VV | 0
|  | 120 : | [24 empty] | VV | 0
|  | Z : | [24 empty] | VV | 0
|  | 2,0*(1,75*2+0,9*2) |  | 10.6 | [22 empty] | VV | 0
|  | -0,8*2,0 |  | -1.6 | [22 empty] | VV | 0
|  | 125 : | [24 empty] | VV | 0
|  | Z : | [24 empty] | VV | 0
|  | 2,0*(0,9*2+2,9*2) |  | 15.2 | [22 empty] | VV | 0
|  | -0,7*2,0 |  | -1.4 | [22 empty] | VV | 0
|  | 112 : | [24 empty] | VV | 0
|  | 1,6*2,0 |  | 3.2 | [22 empty] | VV | 0
|  | 114 : | [24 empty] | VV | 0
|  | 0,6*(0,6*2+4,88) |  | 3.648 | [22 empty] | VV | 0
|  | D.1.1.b.11 - 2. NP : | [24 empty] | VV | 0
|  | 204 : | [24 empty] | VV | 0
|  | 2,0*(3,15*2+1,8*2) |  | 19.8 | [22 empty] | VV | 0
|  | -0,9*2,0 |  | -1.8 | [22 empty] | VV | 0
|  | 206 : | [24 empty] | VV | 0
|  | 2,0*(3,375*2+1,785*2) |  | 20.64 | [22 empty] | VV | 0
|  | -0,8*2,0 |  | -1.6 | [22 empty] | VV | 0
|  | 207 : | [24 empty] | VV | 0
|  | 2,0*(3,575*2+1,785*2) |  | 21.44 | [22 empty] | VV | 0
|  | -0,8*2,0 |  | -1.6 | [22 empty] | VV | 0
|  | 210 : | [24 empty] | VV | 0
|  | 2,0*(3,575*2+1,785*2) |  | 21.44 | [22 empty] | VV | 0
|  | -0,8*2,0 |  | -1.6 | [22 empty] | VV | 0
|  | 211 : | [24 empty] | VV | 0
|  | 2,0*(3,8*2+2,4*2) |  | 24.8 | [22 empty] | VV | 0
|  | -0,8*2,0 |  | -1.6 | [22 empty] | VV | 0
|  | 213 : | [24 empty] | VV | 0
|  | 2,0*(1,95*2+0,25*2+1,275*2+1,8*2) |  | 21.1 | [22 empty] | VV | 0
|  | -0,8*2,0 |  | -1.6 | [22 empty] | VV | 0
|  | za linkou : | [24 empty] | VV | 0
|  | 0,6*(3,545*2+0,6*2) |  | 4.974 | [22 empty] | VV | 0
SPU
255 | 59760111.XXD | Lišta obkladová | m | 194.0522 |  | 0 |  | 0 |  | 0 | 21 | 0 | 0.00022 | 0.04 | 0 | 0 |  | Vlastní | Indiv | 0 | 0 |  | Specifikace |  |  |  | POL3_
|  | výměra - viz položka 781415013RTX : | [24 empty] | VV | 0
|  | 337,482/2*1,15 |  | 194.0522 | [22 empty] | VV | 0
SPU
256 | 597813565R | obklad keramický š = 148 mm; l = 148 mm; h = 6,0 mm; pro interiér; barva tmavě modrá; lesk | m2 | 388.1043 |  | 0 |  | 0 |  | 0 | 21 | 0 | 0.0105 | 4.08 | 0 | 0 | SPCM | RTS 20/ I | RTS 19/ I | 0 | 0 |  | Specifikace |  |  |  | POL3_
|  | výměra - viz položka 781415013RTX : | [24 empty] | VV | 0
|  | 337,482*1,15 |  | 388.1043 | [22 empty] | VV | 0
SPU
257 | 998781203R00 | Přesun hmot pro obklady keramické v objektech výšky do 24 m | % |  |  | 0 |  | 0 |  | 0 | 21 | 0 | 0 | 0 | 0 | 0 | 800-771 | RTS 20/ I | RTS 19/ I | 0 | 0 |  | Přesun hmot |  |  |  | POL7_
SPU
Díl: | 784 | Malby |  |  |  | 0 |  | 0 |  | 0 |  | 0 |  | 0.96 |  | 0 |  |  |  |  | 0 | [5 empty] | DIL
258 | 784450020RA0 | Malby z malířských směsí disperzní, penetrace jednonásobná, malba dvojnásobná, bílá | m2 | 1900.303 |  | 0 |  | 0 |  | 0 | 21 | 0 | 0.00042 | 0.8 | 0 | 0 | AP-PSV | RTS 20/ I | RTS 19/ I | 0 | 0 |  | Agregovaná položka |  |  |  | POL2_
|  | výměra - viz položka 612451121R00 : | [24 empty] | VV | 0
|  | -317,212 |  | -317.212 | [22 empty] | VV | 0
|  | D.1.1.b.10 -1. NP : | [24 empty] | VV | 0
|  | 3,55*6,05*2 |  | 42.955 | [22 empty] | VV | 0
|  | 3,55*(4,9+2,25)*2 |  | 50.765 | [22 empty] | VV | 0
|  | D.1.1.b.10 -1. NP : | [24 empty] | VV | 0
|  | ext : | [24 empty] | VV | 0
|  | 3,55*(27,75*2+15,55*2) |  | 307.43 | [22 empty] | VV | 0
|  | int : | [24 empty] | VV | 0
|  | 3,55*(1,6*2+2,25+5,15*2)*2 |  | 111.825 | [22 empty] | VV | 0
|  | D.1.1.b.11 -2. NP : | [24 empty] | VV | 0
|  | ext : | [24 empty] | VV | 0
|  | 2,7*(27,75*2+15,55*2) |  | 233.82 | [22 empty] | VV | 0
|  | 2,74*15,55/2*2 |  | 42.607 | [22 empty] | VV | 0
|  | int : | [24 empty] | VV | 0
|  | 2,7*(27,25+4,85+1,1+3,05+1,35+1,1+1,75+1,1+2,325+4,85*4+1,8*2+1,95)*2 |  | 371.655 | [22 empty] | VV | 0
|  | 1,25*(1,85*2+1,6*2)*2 |  | 17.25 | [22 empty] | VV | 0
|  | D.1.1.b.10 -1. NP : | [24 empty] | VV | 0
|  | 3,55*(2,75*2+1,75)*2 |  | 51.475 | [22 empty] | VV | 0
|  | D.1.1.b.11 -2. NP : | [24 empty] | VV | 0
|  | 2,7*(0,55+0,35*2+0,75+0,45+0,45*2)*2 |  | 18.09 | [22 empty] | VV | 0
|  | D.1.1.b.10 -1. NP : | [24 empty] | VV | 0
|  | 3,55*(4,85+3,0+2,9*2+3,25+1,65+4,15+1,5+2,4+2,345+0,25+2,85+2,75+2,675*2+1,635+8,82+5,0*2+6,75+1,95+3,05+1,65*2+5,185*2+4,85*2+5,065+6,065+2,4)*2 |  | 775.675 | [22 empty] | VV | 0
|  | D.1.1.b.11 -2. NP : | [24 empty] | VV | 0
|  | 2,7*(3,15+3,5+1,785+3,575+1,785+3,575+2,24+2,3+1,075+1,785+3,3+1,8+1,8+1,275+0,15+1,075+1,75)*2 |  | 193.968 | [22 empty] | VV | 0
SPU
259 | 784450025RA0 | Malby z malířských směsí disperzní na SDK, penetrace jednonásobná, malba dvojnásobná, bílá | m2 | 438.8535 |  | 0 |  | 0 |  | 0 | 21 | 0 | 0.00037 | 0.16 | 0 | 0 | AP-PSV | RTS 20/ I | RTS 19/ I | 0 | 0 |  | Agregovaná položka |  |  |  | POL2_
|  | D.1.1.b.11 - 2. NP : | [24 empty] | VV | 0
|  | S6 : | [24 empty] | VV | 0
|  | (12,24+49,0+24,84+21,32+158,4+46,79+14,4+18,63+5,08+5,13+5,76+5,22+5,22+6,91+5,8) |  | 384.74 | [22 empty] | VV | 0
|  | D.1.1.b.10 -1. NP : | [24 empty] | VV | 0
|  | 3,55*4,4*2 |  | 31.24 | [22 empty] | VV | 0
|  | D.1.1.b.10 -1. NP : | [24 empty] | VV | 0
|  | 2,55*(1,635+2,85)*2 |  | 22.8735 | [22 empty] | VV | 0
SPU
Díl: | M-SPD | Samostatné části PD |  |  |  | 0 |  | 0 |  | 0 |  | 0 |  | 0 |  | 0 |  |  |  |  | 1.92 | [5 empty] | DIL
260 | SPD_01 | D + M Kompletní elektro instalace včetně osvětlení | rozpočet | 1 |  | 0 |  | 0 |  | 0 | 21 | 0 | 0.00261 | 0 | 0 | 0 |  | Vlastní | Indiv | 0.48 | 0.48 |  | Práce |  |  |  | POL1_
SPU
261 | SPD_02 | D + M Kompletní ZTI Splašková a dešťové kanalizace a vodovod | rozpočet | 1 |  | 0 |  | 0 |  | 0 | 21 | 0 | 0.00261 | 0 | 0 | 0 |  | Vlastní | Indiv | 0.48 | 0.48 |  | Práce |  |  |  | POL1_
|  | Včetně úprav v místnosti č. 126 Zubní lékař řešení ZTI a kanalizace k budoucímu zubařskému křeslu. | [24 empty] | POP
SPU
262 | SPD_06 | D + M Kompletní UT včetně kotle, komínu, nových těles, regulace | rozpočet | 1 |  | 0 |  | 0 |  | 0 | 21 | 0 | 0.00261 | 0 | 0 | 0 |  | Vlastní | Indiv | 0.48 | 0.48 |  | Práce |  |  |  | POL1_
SPU
263 | SPD_07 | D + M Kompletní dopojení rozvodu plynovodu k novému kotli | rozpočet | 1 |  | 0 |  | 0 |  | 0 | 21 | 0 | 0.00261 | 0 | 0 | 0 |  | Vlastní | Indiv | 0.48 | 0.48 |  | Práce |  |  |  | POL1_
SPU
Díl: | D96 | Přesuny suti a vybouraných hmot |  |  |  | 0 |  | 0 |  | 0 |  | 0 |  | 0 |  | 0 |  |  |  |  | 20.73 | [5 empty] | DIL
264 | 979011111R00 | Svislá doprava suti a vybouraných hmot za prvé podlaží nad nebo pod základním podlažím | t | 3.5159 |  | 0 |  | 0 |  | 0 | 21 | 0 | 0 | 0 | 0 | 0 | 801-3 | RTS 20/ I | RTS 19/ I | 0.933 | 3.28 |  | Přesun suti |  |  |  | POL8_
|  | Demontážní hmotnosti z položek s pořadovými čísly: : | [24 empty] | VV | 0
|  | 111,112,114,115,116,117,118,119,120,121,122, : | [24 empty] | VV | 0
|  | Součet: : 3,51590 |  | 3.5159 | [22 empty] | VV | 0
SPU
265 | 979081111R00 | Odvoz suti a vybouraných hmot na skládku do 1 km | t | 7.0318 |  | 0 |  | 0 |  | 0 | 21 | 0 | 0 | 0 | 0 | 0 | 801-3 | RTS 20/ I | RTS 19/ I | 0.49 | 3.45 |  | Přesun suti |  |  |  | POL8_
|  | Včetně naložení na dopravní prostředek a složení na skládku, bez poplatku za skládku. | [24 empty] | POP
|  | Demontážní hmotnosti z položek s pořadovými čísly: : | [24 empty] | VV | 0
|  | 111,112,114,115,116,117,118,119,120,121,122, : | [24 empty] | VV | 0
|  | Součet: : 7,03180 |  | 7.0318 | [22 empty] | VV | 0
SPU
266 | 979081121R00 | Odvoz suti a vybouraných hmot na skládku příplatek za každý další 1 km | t | 133.6042 |  | 0 |  | 0 |  | 0 | 21 | 0 | 0 | 0 | 0 | 0 | 801-3 | RTS 20/ I | RTS 19/ I | 0 | 0 |  | Přesun suti |  |  |  | POL8_
|  | Demontážní hmotnosti z položek s pořadovými čísly: : | [24 empty] | VV | 0
|  | 111,112,114,115,116,117,118,119,120,121,122, : | [24 empty] | VV | 0
|  | Součet: : 133,60415 |  | 133.6042 | [22 empty] | VV | 0
SPU
267 | 979082111R00 | Vnitrostaveništní doprava suti a vybouraných hmot do 10 m | t | 7.0318 |  | 0 |  | 0 |  | 0 | 21 | 0 | 0 | 0 | 0 | 0 | 801-3 | RTS 20/ I | RTS 19/ I | 0.942 | 6.62 |  | Přesun suti |  |  |  | POL8_
|  | Včetně případného složení na staveništní deponii. | [24 empty] | POP
|  | Demontážní hmotnosti z položek s pořadovými čísly: : | [24 empty] | VV | 0
|  | 111,112,114,115,116,117,118,119,120,121,122, : | [24 empty] | VV | 0
|  | Součet: : 7,03180 |  | 7.0318 | [22 empty] | VV | 0
SPU
268 | 979082121R00 | Vnitrostaveništní doprava suti a vybouraných hmot příplatek k ceně za každých dalších 5 m | t | 70.318 |  | 0 |  | 0 |  | 0 | 21 | 0 | 0 | 0 | 0 | 0 | 801-3 | RTS 20/ I | RTS 19/ I | 0.105 | 7.38 |  | Přesun suti |  |  |  | POL8_
|  | Demontážní hmotnosti z položek s pořadovými čísly: : | [24 empty] | VV | 0
|  | 111,112,114,115,116,117,118,119,120,121,122, : | [24 empty] | VV | 0
|  | Součet: : 70,31797 |  | 70.318 | [22 empty] | VV | 0
SPU
269 | 979990107RX | suti - směs betonu,cihel,dřeva | t | 7.0318 |  | 0 |  | 0 |  | 0 | 21 | 0 | 0 | 0 | 0 | 0 |  | Vlastní | Indiv | 0 | 0 |  | Přesun suti |  |  |  | POL8_
|  | Demontážní hmotnosti z položek s pořadovými čísly: : | [24 empty] | VV | 0
|  | 111,112,114,115,116,117,118,119,120,121,122, : | [24 empty] | VV | 0
|  | Součet: : 7,03180 |  | 7.0318 | [22 empty] | VV | 0
SPU
[25 empty] | 15 | 21 | DPH
| Celkem |  |  |  |  | 0 | [18 empty] | 0 | 0 | SUM
END
Note on S6: Jedná se o informaci, zda se jedná o položku, která je do rozpočtu zadána z cenové soustavy RTS, nebo vlastní.
Note on T6: Jedná se o název CÚ, která je zadána u položky rozpočtu