## Pokyny pro vyplnění
Pokyny pro vyplnění
Ve všech listech tohoto souboru můžete měnit pouze buňky s modrým pozadím. Jedná se o tyto údaje : - údaje o firmě - jednotkové ceny položek zadané na maximálně dvě desetinná místa

## Stavba
#RTSROZP# | Soupis stavebních prací, dodávek a služeb
| Stavba: |  | 2133 | Hustopeče n/B- rekonstrukce základní školy ll.etapa
| Zadavatel | [5 empty] | IČO:
DIČ:
| Projektant: | [5 empty] | IČO:
DIČ:
| Zhotovitel: | [5 empty] | IČO:
DIČ:
Vypracoval:
| Rozpis ceny | [6 empty] | Celkem
HSV | HSV | [6 empty] | 0
PSV | PSV | [6 empty] | 0
MON | MON | [6 empty] | 0
VN | Vedlejší náklady | [6 empty] | 0
ON | Ostatní náklady | [6 empty] | 0
| Celkem | [6 empty] | 0
Rekapitulace daní
0 | Základ pro sníženou DPH |  |  | 15 | % | 0 |  |  | CZK
0 | Snížená DPH |  |  | 15 | % | 0 |  |  | CZK
0 | Základ pro základní DPH |  |  | 21 | % | 0 |  |  | CZK
0 | Základní DPH |  |  | 21 | % | 0 |  |  | CZK
0 | Zaokrouhlení |  |  |  |  | 0 |  |  | CZK
| Cena celkem bez DPH |  |  |  |  | 0 |  |  | CZK
0 | Cena celkem s DPH |  |  |  |  | 0 |  |  | CZK
|  | v |  |  | dne
|  |  | Za zhotovitele |  |  |  | Za objednatele
Rekapitulace dílčích částí
#CASTI>> | Číslo | Název |  |  | Základ pro sníženou DPH | Základ pro základní DPH | DPH celkem | Cena celkem | %
1 | Stavba |  |  |  | 0 | 0 | 0 | 0
2 |  | Ostatní a vedlejší náklady |  |  | 0 | 0 | 0 | 0
3 | 00 | Ostatní a vedlejší náklady |  |  | 0 | 0 | 0 | 0
2 |  | Stavební objekt |  |  |  |  | 0 | 0
2 | SO 01-Z | Rekonstrukce základní školy - ll.etapa |  |  | 0 | 0 | 0 | 0
3 | 01 | Rekonstrukce základní školy - stavební část |  |  | 0 | 0 | 0 | 0
3 | 02 | Elektro |  |  | 0 | 0 | 0 | 0
| Celkem za stavbu |  |  |  | 0 | 0 | 0 | 0 | 0
Rekapitulace dílů
| Číslo | Název |  |  | Typ dílu |  |  | Celkem | %
| 1 | Zemní práce |  |  | HSV |  |  | 0
| 2 | Základy a zvláštní zakládání |  |  | HSV |  |  | 0
| 21-M | Elektromontáže |  |  | HSV |  |  | 0
| 3 | Svislé a kompletní konstrukce |  |  | HSV |  |  | 0
| 4 | Vodorovné konstrukce |  |  | HSV |  |  | 0
| 45 | Podkladní a vedlejší konstrukce |  |  | HSV |  |  | 0
| 46-M | Zemní práce při extr.mont.pracích |  |  | HSV |  |  | 0
| 61 | Úpravy povrchů vnitřní |  |  | HSV |  |  | 0
| 63 | Podlahy a podlahové konstrukce |  |  | HSV |  |  | 0
| 64 | Výplně otvorů |  |  | HSV |  |  | 0
| 94 | Lešení a stavební výtahy |  |  | HSV |  |  | 0
| 95 | Dokončovací konstrukce na pozemních stavbách |  |  | HSV |  |  | 0
| 96 | Bourání konstrukcí |  |  | HSV |  |  | 0
| 97 | Prorážení otvorů |  |  | HSV |  |  | 0
| 99 | Staveništní přesun hmot |  |  | HSV |  |  | 0
| 711 | Izolace proti vodě |  |  | PSV |  |  | 0
| 713 | Izolace tepelné |  |  | PSV |  |  | 0
| 721 | Vnitřní kanalizace |  |  | PSV |  |  | 0
| 722 | Vnitřní vodovod |  |  | PSV |  |  | 0
| 725 | Zařizovací předměty |  |  | PSV |  |  | 0
| 728 | Vzduchotechnika |  |  | PSV |  |  | 0
| 733 | Rozvod potrubí |  |  | PSV |  |  | 0
| 734 | Armatury |  |  | PSV |  |  | 0
| 735 | Otopná tělesa |  |  | PSV |  |  | 0
| 762 | Konstrukce tesařské |  |  | PSV |  |  | 0
| 764 | Konstrukce klempířské |  |  | PSV |  |  | 0
| 765 | Krytiny tvrdé |  |  | PSV |  |  | 0
| 766 | Konstrukce truhlářské |  |  | PSV |  |  | 0
| 767 | Konstrukce zámečnické |  |  | PSV |  |  | 0
| 771 | Podlahy z dlaždic a obklady |  |  | PSV |  |  | 0
| 776 | Podlahy povlakové |  |  | PSV |  |  | 0
| 781 | Obklady keramické |  |  | PSV |  |  | 0
| 783 | Nátěry |  |  | PSV |  |  | 0
| 784 | Malby |  |  | PSV |  |  | 0
| M22 | Montáž sdělovací a zabezp. techniky |  |  | MON |  |  | 0
| M33 | Montáže dopravních zařízení a vah-výtahy |  |  | MON |  |  | 0
| D96 | Přesuny suti a vybouraných hmot |  |  | PSU |  |  | 0
| VN | Vedlejší náklady |  |  | VN |  |  | 0
| ON | Ostatní náklady |  |  | ON |  |  | 0
| Cena celkem | [6 empty] | 0 | 0
Note on D11: Název
Note on D12: Ulice
Note on D13: PSČ
Note on E13: Místo
Note on I11: IČO
Note on I12: DIČ

## VzorPolozky (hidden)
Položkový rozpočet
S:
O:
R:

## 00 00 Naklady
Soupis vedlejších a ostatních nákladů | [26 empty] | #TypZaznamu#
S: | 2133 | Hustopeče n/B- rekonstrukce základní školy ll.etapa | [24 empty] | STA
O: | 00 | Ostatní a vedlejší náklady | [21 empty] | NAK |  |  | OBJ
R: | 00 | Ostatní a vedlejší náklady | [24 empty] | ROZ
P.č. | Číslo položky | Název položky | MJ | Množství | Cena / MJ | Celkem | Dodávka | Dodávka celk. | Montáž | Montáž celk. | DPH | Cena s DPH | Hmotnost / MJ | Hmotnost celk.(t) | Dem. hmotnost / MJ | Dem. hmotnost celk.(t) | Ceník | Cen. soustava / platnost | Cenová úroveň | Nhod / MJ | Nhod celk. | Dodavatel | Typ položky
Díl: | VN | Vedlejší náklady |  |  |  | 0 |  | 0 |  | 0 |  | 0 |  | 0 |  | 0 |  |  |  |  | 0 | [5 empty] | DIL
1 | 005111020R | Vytyčení stavby | Soubor | 1 |  | 0 |  | 0 |  | 0 | 21 | 0 | 0 | 0 | 0 | 0 |  | RTS 19/ I | Indiv | 0 | 0 |  | VRN |  |  |  | POL99_8
SPU
2 | 005111021R | Vytyčení inženýrských sítí | Soubor | 1 |  | 0 |  | 0 |  | 0 | 21 | 0 | 0 | 0 | 0 | 0 |  | RTS 19/ I | Indiv | 0 | 0 |  | VRN |  |  |  | POL99_8
SPU
3 | 005121011R | Vybudování zařízení staveniště pro JKSO 801 až 803 | Soubor | 1 |  | 0 |  | 0 |  | 0 | 21 | 0 | 0 | 0 | 0 | 0 |  | RTS 19/ I | Indiv | 0 | 0 |  | VRN |  |  |  | POL99_8
|  | Vybudování zpevněných ploch pro skladování materiálu, doprava a osazení kontejnerů pro skladování. | [24 empty] | POP
|  | Sejmutí ornice, hrubá úprava terénu a zpevnění ploch pro osazení objektů sociálního zařízení staveniště a kanceláří stavby. | [24 empty] | POP | Sejmutí ornice, hrubá úprava terénu a zpevnění ploch pro osazení objektů sociálního zařízení staveniště a kanceláří stavby.
|  | Doprava a osazení mobilních buněk sociálního zařízení – umývárny, toalety, šatny. | [24 empty] | POP
|  | Doprava a osazení dočasného oplocení staveniště. | [24 empty] | POP
|  | Zajištění staveniště-oddělení prostor stávající budovy od prostoru přístupu na staveniště. | [24 empty] | POP
|  | Doprava a osazení kanceláří stavby a technického dozoru. | [24 empty] | POP
|  | Zřízení vnitrostaveništního rozvodu energie do 5 kV od připojení na hlavní přívod na staveništi včetně rozvaděčů pro připojení přenosných zásuvkových skříní, obecné osvětlení staveniště (včetně stožárů a osvětlovacích těles). | [24 empty] | POP | Zřízení vnitrostaveništního rozvodu energie do 5 kV od připojení na hlavní přívod na staveništi včetně rozvaděčů pro připojení přenosných zásuvkových skříní, obecné osvětlení staveniště (včetně stožárů a osvětlovacích těles).
|  | Zřízení základů a opěrných konstrukcí pro stavební stroje (mimo jeřábové dráhy) | [24 empty] | POP
|  | Zřízení přípojky elektrické energie a vody do vzdálenosti 1 km od obvodu staveniště. Náhradní zdroj elektrické energie. | [24 empty] | POP | Zřízení přípojky elektrické energie a vody do vzdálenosti 1 km od obvodu staveniště. Náhradní zdroj elektrické energie.
SPU
4 | 005121021R | Provoz zařízení staveniště pro JKSO 801 až 803 | Soubor | 1 |  | 0 |  | 0 |  | 0 | 21 | 0 | 0 | 0 | 0 | 0 |  | RTS 19/ I | Indiv | 0 | 0 |  | VRN |  |  |  | POL99_8
|  | Opotřebení nebo pronájem skladovacích kontejnerů. | [24 empty] | POP
|  | Opotřebení a údržba nebo pronájem sociálního zařízení – umývárny, toalety, šatny. Opotřebení nebo pronájem dočasného oplocení staveniště. | [24 empty] | POP | Opotřebení a údržba nebo pronájem sociálního zařízení – umývárny, toalety, šatny. Opotřebení nebo pronájem dočasného oplocení staveniště.
|  | Opotřebení nebo pronájem kanceláří stavby a technického dozoru. | [24 empty] | POP
|  | Spotřeba vody a elektrické energie pro potřebu sociálních zařízení a kanceláří stavby. Pronájem, opotřebení a spotřeba pohonných hmot náhradního zdroje elektrické energie. | [24 empty] | POP | Spotřeba vody a elektrické energie pro potřebu sociálních zařízení a kanceláří stavby. Pronájem, opotřebení a spotřeba pohonných hmot náhradního zdroje elektrické energie.
|  | Úklid v prostorách sociálního zařízení a kanceláří stavby. | [24 empty] | POP
SPU
5 | 005121031R | Odstranění zařízení staveniště pro JKSO 801 až 803 | Soubor | 1 |  | 0 |  | 0 |  | 0 | 21 | 0 | 0 | 0 | 0 | 0 |  | RTS 19/ I | Indiv | 0 | 0 |  | VRN |  |  |  | POL99_8
|  | Odvoz kontejnerů pro skladování a uvedení zpevněných ploch pro skladování do původního stavu. | [24 empty] | POP
|  | Uvedení zpevněných ploch pro objekty sociálního zařízení staveniště a kanceláří stavby do původního stavu. Případné ohumusování. | [24 empty] | POP | Uvedení zpevněných ploch pro objekty sociálního zařízení staveniště a kanceláří stavby do původního stavu. Případné ohumusování.
|  | Odvoz mobilních buněk sociálního zařízení, nebo uvedení do původního stavu prostor pronajatých. | [24 empty] | POP
|  | Odvoz dočasného oplocení staveniště. | [24 empty] | POP
|  | Odvoz mobilních kanceláří stavby a technického dozoru, nebo uvedení do původního stavu prostor pronajatých. | [24 empty] | POP | Odvoz mobilních kanceláří stavby a technického dozoru, nebo uvedení do původního stavu prostor pronajatých.
|  | Zrušení vnitrostaveništního rozvodu energie včetně rozvaděčů a osvětlení staveniště (včetně stožárů a osvětlovacích těles). | [24 empty] | POP | Zrušení vnitrostaveništního rozvodu energie včetně rozvaděčů a osvětlení staveniště (včetně stožárů a osvětlovacích těles).
|  | Odstranění základů a opěrných konstrukcí pro stavební stroje. | [24 empty] | POP
|  | Zrušení přípojky elektrické energie a vody. | [24 empty] | POP
SPU
6 | 005122 R | Provozní vlivy | Soubor | 1 |  | 0 |  | 0 |  | 0 | 21 | 0 | 0 | 0 | 0 | 0 |  | RTS 19/ I | Indiv | 0 | 0 |  | VRN |  |  |  | POL99_8
|  | Náklady na ztížené podmínky provádění tam, kde jsou stavební práce zcela nebo zčásti omezovány provozem jiných osob. Jde zejména o zvýšené náklady související s omezením provozem v areálu objednatele nebo o náklady v důsledku nezbytného respektování stávající dopravy ovlivňující stavební práce. | [24 empty] | POP | Náklady na ztížené podmínky provádění tam, kde jsou stavební práce zcela nebo zčásti omezovány provozem jiných osob. Jde zejména o zvýšené náklady související s omezením provozem v areálu objednatele nebo o náklady v důsledku nezbytného respektování stávající dopravy ovlivňující stavební práce.
SPU
7 | 005124010R | Koordinační činnost | Soubor | 1 |  | 0 |  | 0 |  | 0 | 21 | 0 | 0 | 0 | 0 | 0 |  | RTS 19/ I | Indiv | 0 | 0 |  | VRN |  |  |  | POL99_8
SPU
Díl: | ON | Ostatní náklady |  |  |  | 0 |  | 0 |  | 0 |  | 0 |  | 0 |  | 0 |  |  |  |  | 0 | [5 empty] | DIL
8 | 005211010R | Předání a převzetí staveniště | Soubor | 1 |  | 0 |  | 0 |  | 0 | 21 | 0 | 0 | 0 | 0 | 0 |  | RTS 19/ I | Indiv | 0 | 0 |  | VRN |  |  |  | POL99_8
|  | Náklady spojené s účastí zhotovitele na předání a převzetí staveniště. | [24 empty] | POP
SPU
9 | 005211030R | Dočasná dopravní opatření | Soubor | 1 |  | 0 |  | 0 |  | 0 | 21 | 0 | 0 | 0 | 0 | 0 |  | RTS 19/ I | Indiv | 0 | 0 |  | VRN |  |  |  | POL99_8
|  | Náklady na vyhotovení návrhu dočasného dopravního značení, jeho projednání s dotčenými orgány a organizacemi, dodání dopravních značek a světelné signalizace, jejich rozmístění a přemísťování a jejich údržba v průběhu výstavby včetně následného odstranění po ukončení stavebních prací. | [24 empty] | POP | Náklady na vyhotovení návrhu dočasného dopravního značení, jeho projednání s dotčenými orgány a organizacemi, dodání dopravních značek a světelné signalizace, jejich rozmístění a přemísťování a jejich údržba v průběhu výstavby včetně následného odstranění po ukončení stavebních prací.
SPU
10 | 005211040R | Užívání veřejných ploch a prostranství | Soubor | 1 |  | 0 |  | 0 |  | 0 | 21 | 0 | 0 | 0 | 0 | 0 |  | RTS 19/ I | Indiv | 0 | 0 |  | VRN |  |  |  | POL99_8
|  | Náklady a poplatky spojené s užíváním veřejných ploch a prostranství, pokud jsou stavebními pracemi nebo souvisejícími činnostmi dotčeny, a to včetně užívání ploch v souvislosti s uložením stavebního materiálu nebo stavebního odpadu. | [24 empty] | POP | Náklady a poplatky spojené s užíváním veřejných ploch a prostranství, pokud jsou stavebními pracemi nebo souvisejícími činnostmi dotčeny, a to včetně užívání ploch v souvislosti s uložením stavebního materiálu nebo stavebního odpadu.
SPU
11 | 00523 R | Zkoušky a revize | Soubor | 1 |  | 0 |  | 0 |  | 0 | 21 | 0 | 0 | 0 | 0 | 0 |  | RTS 19/ I | Indiv | 0 | 0 |  | VRN |  |  |  | POL99_8
|  | Náklady zhotovitele, související s prováděním zkoušek a revizí předepsaných technickými normami nebo objednatelem a které jsou pro provedení díla nezbytné. | [24 empty] | POP | Náklady zhotovitele, související s prováděním zkoušek a revizí předepsaných technickými normami nebo objednatelem a které jsou pro provedení díla nezbytné.
|  | Dle projektové dokumentace. | [24 empty] | POP
SPU
12 | 005231010R | Revize | Soubor | 1 |  | 0 |  | 0 |  | 0 | 21 | 0 | 0 | 0 | 0 | 0 |  | RTS 19/ I | Indiv | 0 | 0 |  | VRN |  |  |  | POL99_8
|  | náklady spojené s provedením všech technickými normami předepsaných zkoušek a revizí stavebních konstrukcí nebo stavebních prací. | [24 empty] | POP | náklady spojené s provedením všech technickými normami předepsaných zkoušek a revizí stavebních konstrukcí nebo stavebních prací.
SPU
13 | 005231040R | Provozní řády | Soubor | 1 |  | 0 |  | 0 |  | 0 | 21 | 0 | 0 | 0 | 0 | 0 |  | RTS 19/ I | Indiv | 0 | 0 |  | VRN |  |  |  | POL99_8
|  | Náklady zhotovitele na vypracování provozních řádů pro zkušební či trvalý provoz včetně nákladů na předání všech návodů k obsluze a údržbě pro technologická zařízení a včetně zaškolení obsluhy objednatele. | [24 empty] | POP | Náklady zhotovitele na vypracování provozních řádů pro zkušební či trvalý provoz včetně nákladů na předání všech návodů k obsluze a údržbě pro technologická zařízení a včetně zaškolení obsluhy objednatele.
SPU
14 | 005241010R | Dokumentace skutečného provedení | Soubor | 1 |  | 0 |  | 0 |  | 0 | 21 | 0 | 0 | 0 | 0 | 0 |  | RTS 19/ I | Indiv | 0 | 0 |  | VRN |  |  |  | POL99_8
|  | Náklady na vyhotovení dokumentace skutečného provedení stavby a její předání objednateli v požadované formě a požadovaném počtu. | [24 empty] | POP | Náklady na vyhotovení dokumentace skutečného provedení stavby a její předání objednateli v požadované formě a požadovaném počtu.
SPU
15 | 005241020R | Geodetické zaměření skutečného provedení | Soubor | 1 |  | 0 |  | 0 |  | 0 | 21 | 0 | 0 | 0 | 0 | 0 |  | RTS 19/ I | Indiv | 0 | 0 |  | VRN |  |  |  | POL99_8
|  | Náklady na provedení skutečného zaměření stavby v rozsahu nezbytném pro zápis změny do katastru nemovitostí. | [24 empty] | POP | Náklady na provedení skutečného zaměření stavby v rozsahu nezbytném pro zápis změny do katastru nemovitostí.
SPU
16 | 005281010R | Propagace | Soubor | 1 |  | 0 |  | 0 |  | 0 | 21 | 0 | 0 | 0 | 0 | 0 |  | RTS 19/ I | Indiv | 0 | 0 |  | VRN |  |  |  | POL99_8
|  | Náklady spojené s povinnou publicitou, pokud ji objednatel požaduje. Zahrnuje zejména náklady na propagační a informační billboardy, tabule, internetovou propagaci, tiskoviny apod. | [24 empty] | POP | Náklady spojené s povinnou publicitou, pokud ji objednatel požaduje. Zahrnuje zejména náklady na propagační a informační billboardy, tabule, internetovou propagaci, tiskoviny apod.
SPU
[25 empty] | 15 | 21 | DPH
| Celkem |  |  |  |  | 0 | [18 empty] | 0 | 0 | SUM
END
Note on S6: Jedná se o informaci, zda se jedná o položku, která je do rozpočtu zadána z cenové soustavy RTS, nebo vlastní.
Note on T6: Jedná se o název CÚ, která je zadána u položky rozpočtu

## SO 01-Z 01 Pol
Položkový soupis prací a dodávek | [26 empty] | #TypZaznamu#
S: | 2133 | Hustopeče n/B- rekonstrukce základní školy ll.etapa | [24 empty] | STA
O: | SO 01-Z | Rekonstrukce základní školy - ll.etapa | [21 empty] | STA |  |  | OBJ
R: | 01 | Rekonstrukce základní školy - stavební část | [24 empty] | ROZ
P.č. | Číslo položky | Název položky | MJ | Množství | Cena / MJ | Celkem | Dodávka | Dodávka celk. | Montáž | Montáž celk. | DPH | Cena s DPH | Hmotnost / MJ | Hmotnost celk.(t) | Dem. hmotnost / MJ | Dem. hmotnost celk.(t) | Ceník | Cen. soustava / platnost | Cenová úroveň | Nhod / MJ | Nhod celk. | Dodavatel | Typ položky
Díl: | 1 | Zemní práce |  |  |  | 0 |  | 0 |  | 0 |  | 0 |  | 0.01 |  | 0 |  |  |  |  | 103.88 | [5 empty] | DIL
1 | 139711101RT3 | Vykopávka v uzavřených prostorách v hornině 3 | m3 | 10.6227 |  | 0 |  | 0 |  | 0 | 21 | 0 | 0 | 0 | 0 | 0 | 800-1 | RTS 19/ I | RTS 19/ I | 4.728 | 50.22 |  | Práce |  |  |  | POL1_
|  | s naložením výkopku na dopravní prostředek | [24 empty] | SPI
|  | 2*(0,60*2,50*1,20)+2*(0,40*2,50*1,20) |  | 6 | [22 empty] | VV | 0
|  | 2,05*2,05*1,10 |  | 4.6227 | [22 empty] | VV | 0
SPU
2 | 151101101R00 | Zřízení pažení a rozepření stěn rýh příložné pro jakoukoliv mezerovitost, hloubky do 2 m | m2 | 12.5 |  | 0 |  | 0 |  | 0 | 21 | 0 | 0.00099 | 0.01 | 0 | 0 | 800-1 | RTS 19/ I | RTS 19/ I | 0.236 | 2.95 |  | Práce |  |  |  | POL1_
|  | pro podzemní vedení pro všechny šířky rýhy, | [24 empty] | SPI
|  | jistící pažení při podbetonáži základů | [24 empty] | POP
SPU
3 | 151101111R00 | Odstranění pažení a rozepření rýh příložné , hloubky do 2 m | m2 | 12.5 |  | 0 |  | 0 |  | 0 | 21 | 0 | 0 | 0 | 0 | 0 | 800-1 | RTS 19/ I | RTS 19/ I | 0.07 | 0.88 |  | Práce |  |  |  | POL1_
|  | pro podzemní vedení s uložením materiálu na vzdálenost do 3 m od kraje výkopu, | [24 empty] | SPI
SPU
4 | 161101501R00 | Svislé přemístění výkopku nošením z horniny 1 až 4 | m3 | 10.6227 |  | 0 |  | 0 |  | 0 | 21 | 0 | 0 | 0 | 0 | 0 | 800-1 | RTS 19/ I | RTS 19/ I | 3.81 | 40.47 |  | Práce |  |  |  | POL1_
|  | bez naložení, avšak s vyprázdněním nádoby na hromady nebo do dopravního prostředku, na každých třeba i započatých 3 m výšky, | [24 empty] | SPI |  | bez naložení, avšak s vyprázdněním nádoby na hromady nebo do dopravního prostředku, na každých třeba i započatých 3 m výšky,
SPU
5 | 162601102R00 | Vodorovné přemístění výkopku z horniny 1 až 4, na vzdálenost přes 4 000 do 5 000 m | m3 | 10.6227 |  | 0 |  | 0 |  | 0 | 21 | 0 | 0 | 0 | 0 | 0 | 800-1 | RTS 19/ I | RTS 19/ I | 0.011 | 0.12 |  | Práce |  |  |  | POL1_
|  | po suchu, bez naložení výkopku, avšak se složením bez rozhrnutí, zpáteční cesta vozidla. | [24 empty] | SPI
SPU
6 | 162201201R00 | Vodorovné přemístění výkopku nošením z horniny 1 až 4, nošením, na vzdálenost do 10 m | m3 | 10.623 |  | 0 |  | 0 |  | 0 | 21 | 0 | 0 | 0 | 0 | 0 | 800-1 | RTS 19/ I | RTS 19/ I | 0.87 | 9.24 |  | Práce |  |  |  | POL1_
|  | bez naložení, avšak s vyprázdněním nádoby na hromadu nebo do dopravního prostředku, | [24 empty] | SPI
SPU
7 | 199000002R00 | Poplatky za skládku horniny 1- 4 | m3 | 10.6227 |  | 0 |  | 0 |  | 0 | 21 | 0 | 0 | 0 | 0 | 0 | 800-1 | RTS 19/ I | RTS 19/ I | 0 | 0 |  | Práce |  |  |  | POL1_
SPU
Díl: | 2 | Základy a zvláštní zakládání |  |  |  | 0 |  | 0 |  | 0 |  | 0 |  | 23.39 |  | 0 |  |  |  |  | 91.95 | [5 empty] | DIL
8 | 216904212R00 | Očištění ploch tlak. vodou nebo stlač. vzduchem očištění stlačeným vzduchem, zdiva stěn a rubu kleneb, | m2 | 10 |  | 0 |  | 0 |  | 0 | 21 | 0 | 0 | 0 | 0 | 0 | 800-2 | RTS 19/ I | RTS 19/ I | 0.349 | 3.49 |  | Práce |  |  |  | POL1_
|  | očištění beton.ploch před betonáži | [24 empty] | POP
SPU
9 | 273313611R00 | Beton základových desek prostý třídy C 16/20 | m3 | 0.1805 |  | 0 |  | 0 |  | 0 | 21 | 0 | 2.525 | 0.46 | 0 | 0 | 801-1 | RTS 19/ I | RTS 19/ I | 0.477 | 0.09 |  | Práce |  |  |  | POL1_
|  | dodávka a uložení betonu do připravené konstrukce, | [24 empty] | SPI
|  | beton C 16/20 XC2 | [24 empty] | POP
|  | podbet.zákl.výtah.šachty : 1,90*1,90*0,05 |  | 0.1805 | [22 empty] | VV | 0
SPU
10 | 273321411R00 | Beton základových desek železový třídy C 25/30 | m3 | 2.47 |  | 0 |  | 0 |  | 0 | 21 | 0 | 2.525 | 6.24 | 0 | 0 | 801-1 | RTS 19/ I | RTS 19/ I | 0.48 | 1.19 |  | Práce |  |  |  | POL1_
|  | bez dodávky a uložení výztuže | [24 empty] | SPI
|  | beton C 25/30 XC2,XA1 | [24 empty] | POP
|  | podbetonování zákl.desky : 1,90*1,90*0,22 |  | 0.7942 | [22 empty] | VV | 0
|  | zákl.deska : 1,90*1,90*0,18+4*1,90*0,75*0,18 |  | 1.6758 | [22 empty] | VV | 0
SPU
11 | 273351215R00 | Bednění stěn základových desek zřízení | m2 | 6.08 |  | 0 |  | 0 |  | 0 | 21 | 0 | 0.0392 | 0.24 | 0 | 0 | 801-1 | RTS 19/ I | RTS 19/ I | 1.6 | 9.73 |  | Práce |  |  |  | POL1_
|  | svislé nebo šikmé (odkloněné) , půdorysně přímé nebo zalomené, stěn základových desek ve volných nebo zapažených jámách, rýhách, šachtách, včetně případných vzpěr, | [24 empty] | SPI |  | svislé nebo šikmé (odkloněné) , půdorysně přímé nebo zalomené, stěn základových desek ve volných nebo zapažených jámách, rýhách, šachtách, včetně případných vzpěr,
|  | 4*1,90*0,80 |  | 6.08 | [22 empty] | VV | 0
SPU
12 | 273351215RT1 | Bednění stěn základových desek zřízení | m2 | 6.08 |  | 0 |  | 0 |  | 0 | 21 | 0 | 0.0364 | 0.22 | 0 | 0 | 801-1 | RTS 19/ I | RTS 19/ I | 0.527 | 3.2 |  | Práce |  |  |  | POL1_
|  | svislé nebo šikmé (odkloněné) , půdorysně přímé nebo zalomené, stěn základových desek ve volných nebo zapažených jámách, rýhách, šachtách, včetně případných vzpěr, | [24 empty] | SPI |  | svislé nebo šikmé (odkloněné) , půdorysně přímé nebo zalomené, stěn základových desek ve volných nebo zapažených jámách, rýhách, šachtách, včetně případných vzpěr,
SPU
13 | 273361821R00 | Výztuž základových desek z betonářské oceli 10 505(R) | t | 0.4136 |  | 0 |  | 0 |  | 0 | 21 | 0 | 1.0217 | 0.42 | 0 | 0 | 801-1 | RTS 19/ I | RTS 19/ I | 23.531 | 9.73 |  | Práce |  |  |  | POL1_
|  | včetně distančních prvků | [24 empty] | SPI
SPU
14 | 273361921RT9 | Výztuž základových desek ze svařovaných sítí průměr drátu 8 mm, velikost oka 150/150 mm | t | 0.0757 |  | 0 |  | 0 |  | 0 | 21 | 0 | 1.0547 | 0.08 | 0 | 0 | 801-1 | RTS 19/ I | RTS 19/ I | 15.231 | 1.15 |  | Práce |  |  |  | POL1_
|  | včetně distančních prvků | [24 empty] | SPI
SPU
15 | 274351215R00 | Bednění stěn základových pasů zřízení | m2 | 12 |  | 0 |  | 0 |  | 0 | 21 | 0 | 0.03916 | 0.47 | 0 | 0 | 801-1 | RTS 19/ I | RTS 19/ I | 1.05 | 12.6 |  | Práce |  |  |  | POL1_
|  | svislé nebo šikmé (odkloněné), půdorysně přímé nebo zalomené, stěn základových pasů ve volných nebo zapažených jámách, rýhách, šachtách, včetně případných vzpěr, | [24 empty] | SPI |  | svislé nebo šikmé (odkloněné), půdorysně přímé nebo zalomené, stěn základových pasů ve volných nebo zapažených jámách, rýhách, šachtách, včetně případných vzpěr,
|  | 4*2,50*1,20 |  | 12 | [22 empty] | VV | 0
SPU
16 | 274351216R00 | Bednění stěn základových pasů odstranění | m2 | 12 |  | 0 |  | 0 |  | 0 | 21 | 0 | 0 | 0 | 0 | 0 | 801-1 | RTS 19/ I | RTS 19/ I | 0.32 | 3.84 |  | Práce |  |  |  | POL1_
|  | svislé nebo šikmé (odkloněné), půdorysně přímé nebo zalomené, stěn základových pasů ve volných nebo zapažených jámách, rýhách, šachtách, včetně případných vzpěr, | [24 empty] | SPI |  | svislé nebo šikmé (odkloněné), půdorysně přímé nebo zalomené, stěn základových pasů ve volných nebo zapažených jámách, rýhách, šachtách, včetně případných vzpěr,
|  | Včetně očištění, vytřídění a uložení bednicího materiálu. | [24 empty] | POP
SPU
17 | 279311115R0X | Postupné podbetonování zákl. zdiva C 25/30 | m3 | 6 |  | 0 |  | 0 |  | 0 | 21 | 0 | 2.5277 | 15.17 | 0 | 0 |  | Vlastní | Indiv | 7.822 | 46.93 |  | Práce |  |  |  | POL1_
|  | beton C 25/30 XC2,XA1 | [24 empty] | POP
|  | 2*(0,60*2,50*1,20)+2*(0,40*2,50*1,20) |  | 6 | [22 empty] | VV | 0
SPU
18 | 5530099T1 | Napojení betonářské výztuže- typ 25B-R10/150 dl.0,55 m | kus | 2 |  | 0 |  | 0 |  | 0 | 21 | 0 | 0.0042 | 0.01 | 0 | 0 |  | Vlastní | Indiv | 0 | 0 |  | Specifikace |  |  |  | POL3_
SPU
19 | 5530099T2 | Napojení betonářské výztuže- typ 25B-R10/150 dl.0,70 m | kus | 4 |  | 0 |  | 0 |  | 0 | 21 | 0 | 0.0042 | 0.02 | 0 | 0 |  | Vlastní | Indiv | 0 | 0 |  | Specifikace |  |  |  | POL3_
SPU
20 | 5530099T3 | Napojení betonářské výztuže- typ 25B-R10/150 dl.1,25 m | kus | 2 |  | 0 |  | 0 |  | 0 | 21 | 0 | 0.0042 | 0.01 | 0 | 0 |  | Vlastní | Indiv | 0 | 0 |  | Specifikace |  |  |  | POL3_
SPU
21 | 5530099T4 | Napojení betonářské výztuže- typ 16B-R10/150 dl.0,45 m | kus | 8 |  | 0 |  | 0 |  | 0 | 21 | 0 | 0.0042 | 0.03 | 0 | 0 |  | Vlastní | Indiv | 0 | 0 |  | Specifikace |  |  |  | POL3_
SPU
22 | 5530099T5 | Napojení betonářské výztuže- typ 16B-R10/150 dl.0,90 m | kus | 4 |  | 0 |  | 0 |  | 0 | 21 | 0 | 0.0042 | 0.02 | 0 | 0 |  | Vlastní | Indiv | 0 | 0 |  | Specifikace |  |  |  | POL3_
SPU
Díl: | 3 | Svislé a kompletní konstrukce |  |  |  | 0 |  | 0 |  | 0 |  | 0 |  | 79.46 |  | 0 |  |  |  |  | 1733.57 | [5 empty] | DIL
23 | 310237261RT1 | Zazdívka otvorů o ploše přes 0,09 m2 do 0,25 m2 ve zdivu nadzákladovém cihlami pálenými o tloušťce zdi přes 450 do 600 mm | kus | 3 |  | 0 |  | 0 |  | 0 | 21 | 0 | 0.23816 | 0.71 | 0 | 0 | 801-4 | RTS 19/ I | RTS 19/ I | 0.9864 | 2.96 |  | Práce |  |  |  | POL1_
|  | včetně pomocného pracovního lešení | [24 empty] | SPI
SPU
24 | 311238112R00 | Zdivo nosné z cihel a tvarovek pálených tloušťky 175 mm, , charakteristická pevnost v tlaku fk = 4,34 MPa, , , | m2 | 14 |  | 0 |  | 0 |  | 0 | 21 | 0 | 0.17471 | 2.45 | 0 | 0 | 801-1 | RTS 19/ I | RTS 19/ I | 0.6839 | 9.57 |  | Práce |  |  |  | POL1_
|  | příčka : 2*7,00 |  | 14 | [22 empty] | VV | 0
SPU
25 | 311238116R00 | Zdivo nosné z cihel a tvarovek pálených tloušťky 300 mm, , charakteristická pevnost v tlaku fk = 6,56 MPa, součinitel prostupu tepla U=0,60 W/m2.K, hodnota pro zdivo bez omítky při vlhkosti 0,5%, | m2 | 94.8 |  | 0 |  | 0 |  | 0 | 21 | 0 | 0.30648 | 29.05 | 0 | 0 | 801-1 | RTS 19/ I | RTS 19/ I | 0.915 | 86.74 |  | Práce |  |  |  | POL1_
|  | 2*10,00*3,00+2*5,80*3,00 |  | 94.8 | [22 empty] | VV | 0
SPU
26 | 311271177R00 | Zdivo nosné z tvárnic porobetonových hladkých tloušťky 300 mm, normalizovaná pevnost tvárnice v tlaku fb=6,5 N/mm2, součinitel prostupu tepla U=0,541 W/m2.K | m2 | 15.99 |  | 0 |  | 0 |  | 0 | 21 | 0 | 0.27964 | 4.47 | 0 | 0 | 801-1 | RTS 19/ I | Kalkul | 0.7965 | 12.74 |  | Práce |  |  |  | POL1_
|  | 3,30*3,00+2*(2,00*3,00) |  | 21.9 | [22 empty] | VV | 0
|  | odpočet dveří : -2*(1,50*1,97) |  | -5.91 | [22 empty] | VV | 0
SPU
27 | 317121102RT2 | Osazení překladu světlost otvoru do 180 cm, včetně dodávky RZP 2/10 149x14x14 | kus | 6 |  | 0 |  | 0 |  | 0 | 21 | 0 | 0.08323 | 0.5 | 0 | 0 |  | RTS 19/ I | RTS 19/ I | 0.301 | 1.81 |  | Práce |  |  |  | POL1_
SPU
28 | 317121103RT2 | Osazení překladu světlost otvoru do 375 cm, včetně dodávky RZP 4/10 239x14x14 | kus | 4 |  | 0 |  | 0 |  | 0 | 21 | 0 | 0.13106 | 0.52 | 0 | 0 |  | RTS 19/ I | RTS 19/ I | 0.456 | 1.82 |  | Práce |  |  |  | POL1_
SPU
29 | 317314125R00 | Podbetonování zhlaví nosníků zdivo šířky 250 mm | kus | 141 |  | 0 |  | 0 |  | 0 | 21 | 0 | 0.00525 | 0.74 | 0 | 0 | 801-4 | RTS 19/ I | RTS 19/ I | 0.11 | 15.51 |  | Práce |  |  |  | POL1_
|  | betonem C 16/20. Tloušťka lože 50 mm, délka 200 mm. | [24 empty] | SPI
|  | výtah.šachta+vstup.chodba : 13 |  | 13 | [22 empty] | VV | 0
|  | učebny : 128 |  | 128 | [22 empty] | VV | 0
SPU
30 | 317941123RT2 | Osazení ocelových válcovaných nosníků na zdivu profil I, výšky 140 mm | t | 0.124 |  | 0 |  | 0 |  | 0 | 21 | 0 | 1.0971 | 0.14 | 0 | 0 | 801-1 | RTS 19/ I | Kalkul | 16.583 | 2.06 |  | Práce |  |  |  | POL1_
|  | profilu I, nebo IE, nebo U, nebo UE, nebo L | [24 empty] | SPI
SPU
31 | 3422612119T0 | Příčky z desek sádrokartonových dvojité opláštění, jednoduchá konstrukce CW 75 tloušťka příčky 100 mm, tloušťka sádrokartonových desek 15 mm, impregnované, zvukotěsná izolace 50 m, požární odolnost EI 60 | m2 | 132 |  | 0 |  | 0 |  | 0 | 21 | 0 | 0.04656 | 6.15 | 0 | 0 | 801-1 | Vlastní | Indiv | 1.404 | 185.33 |  | Práce |  |  |  | POL1_
|  | zřízení nosné konstrukce příčky, vložení tepelné izolace tl. do 5 cm, montáž desek, tmelení spár Q2 a úprava rohů. Včetně dodávek materiálu. | [24 empty] | SPI |  | zřízení nosné konstrukce příčky, vložení tepelné izolace tl. do 5 cm, montáž desek, tmelení spár Q2 a úprava rohů. Včetně dodávek materiálu.
SPU
32 | 3422612139T1 | Příčky z desek sádrokartonových dvojité opláštění, dvojitá konstrukce CW 75 tloušťka příčky 150 mm, tloušťka sádrokartonových desek 15 mm, impregnované,zvukotěsná izolace 80 mm, požární odolnost EI 60 | m2 | 264 |  | 0 |  | 0 |  | 0 | 21 | 0 | 0.05379 | 14.2 | 0 | 0 | 801-1 | Vlastní | Indiv | 1.452 | 383.33 |  | Práce |  |  |  | POL1_
|  | zřízení nosné konstrukce příčky, vložení tepelné izolace tl. do 5 cm, montáž desek, tmelení spár Q2 a úprava rohů. Včetně dodávek materiálu. | [24 empty] | SPI |  | zřízení nosné konstrukce příčky, vložení tepelné izolace tl. do 5 cm, montáž desek, tmelení spár Q2 a úprava rohů. Včetně dodávek materiálu.
|  | učebny : 243,00 |  | 243 | [22 empty] | VV | 0
|  | výtah.šachta : 21,00 |  | 21 | [22 empty] | VV | 0
SPU
33 | 342265112RT4 | Úprava podkroví sádrokartonem na plochách svislých na ocelový rošt 1x deska, protipožární impregnovaná, tloušťka izolace 160 mm | m2 | 119.275 |  | 0 |  | 0 |  | 0 | 21 | 0 | 0.02346 | 2.8 | 0 | 0 | 801-1 | RTS 19/ I | RTS 19/ I | 1.3145 | 156.79 |  | Práce |  |  |  | POL1_
|  | deskami ze sádrokartonu tl. 12,5 mm, s vloženou tepelnou izolací a parotěsnou zábranou, | [24 empty] | SPI
|  | 40,83*1,3 |  | 53.079 | [22 empty] | VV | 0
|  | 11,330*1,3 |  | 14.729 | [22 empty] | VV | 0
|  | 23,89*1,3 |  | 31.057 | [22 empty] | VV | 0
|  | 13,5*1,3 |  | 17.55 | [22 empty] | VV | 0
|  | 2,2*1,3 |  | 2.86 | [22 empty] | VV | 0
SPU
34 | 342265112RT6 | Úprava podkroví sádrokartonem na plochách svislých na ocelový rošt 1x deska, protipožární, bez izolace | m2 | 160.378 |  | 0 |  | 0 |  | 0 | 21 | 0 | 0.01674 | 2.68 | 0 | 0 | 801-1 | RTS 19/ I | RTS 19/ I | 0.97 | 155.57 |  | Práce |  |  |  | POL1_
|  | deskami ze sádrokartonu tl. 12,5 mm, s vloženou tepelnou izolací a parotěsnou zábranou, | [24 empty] | SPI
|  | 40,84*1,3 |  | 53.092 | [22 empty] | VV | 0
|  | 11,330*1,3 |  | 14.729 | [22 empty] | VV | 0
|  | 23,89*1,3 |  | 31.057 | [22 empty] | VV | 0
|  | obložení sloupů : 20,50*3,00 |  | 61.5 | [22 empty] | VV | 0
SPU
35 | 342265112RT8 | Úprava podkroví sádrokartonem na plochách svislých na ocelový rošt 1x deska, protipožární impregnovaná, bez izolace | m2 | 20.41 |  | 0 |  | 0 |  | 0 | 21 | 0 | 0.01674 | 0.34 | 0 | 0 | 801-1 | RTS 19/ I | RTS 19/ I | 0.967 | 19.74 |  | Práce |  |  |  | POL1_
|  | deskami ze sádrokartonu tl. 12,5 mm, s vloženou tepelnou izolací a parotěsnou zábranou, | [24 empty] | SPI
|  | 13,5*1,3 |  | 17.55 | [22 empty] | VV | 0
|  | 2,2*1,3 |  | 2.86 | [22 empty] | VV | 0
SPU
36 | 342265122RT6 | Úprava podkroví sádrokartonem na plochách šikmých na ocelový rošt 1x deska, tloušťky 12,5 mm, protipožární, bez izolace | m2 | 234.27 |  | 0 |  | 0 |  | 0 | 21 | 0 | 0.01522 | 3.57 | 0 | 0 | 801-1 | RTS 19/ I | RTS 19/ I | 1.235 | 289.32 |  | Práce |  |  |  | POL1_
|  | deskami ze sádrokartonu tl. 12,5 mm, s vloženou tepelnou izolací a parotěsnou zábranou, | [24 empty] | SPI
|  | 41,0*3,1*2 |  | 254.2 | [22 empty] | VV | 0
|  | 6,0*3,1 |  | 18.6 | [22 empty] | VV | 0
|  | -3,2*3,1 |  | -9.92 | [22 empty] | VV | 0
|  | 2,1*3,5 |  | 7.35 | [22 empty] | VV | 0
|  | -11,6*3,1 |  | -35.96 | [22 empty] | VV | 0
SPU
37 | 342265122RT8 | Úprava podkroví sádrokartonem na plochách šikmých na ocelový rošt 1x deska, tloušťky 12,5 mm, protipožární impregnovaná, bez izolace | m2 | 35.96 |  | 0 |  | 0 |  | 0 | 21 | 0 | 0.01522 | 0.55 | 0 | 0 | 801-1 | RTS 19/ I | RTS 19/ I | 1.235 | 44.41 |  | Práce |  |  |  | POL1_
|  | deskami ze sádrokartonu tl. 12,5 mm, s vloženou tepelnou izolací a parotěsnou zábranou, | [24 empty] | SPI
|  | 11,6*3,1 |  | 35.96 | [22 empty] | VV | 0
SPU
38 | 342265132RT6 | Úprava podkroví sádrokartonem na plochách vodorovných na ocelový rošt 1x deska, tloušťky 12,5 mm, protipožární, bez izolace | m2 | 305.2226 |  | 0 |  | 0 |  | 0 | 21 | 0 | 0.01625 | 4.96 | 0 | 0 | 801-1 | RTS 19/ I | RTS 19/ I | 1.023 | 312.24 |  | Práce |  |  |  | POL1_
|  | deskami ze sádrokartonu tl. 12,5 mm, s případně vloženou tepelnou izolací a parotěsnou zábranou, | [24 empty] | SPI
|  | 40,0*6,3 |  | 252 | [22 empty] | VV | 0
|  | m.č.3.1 : 5,225*9,545 |  | 49.8726 | [22 empty] | VV | 0
|  | 2,4*2,1 |  | 5.04 | [22 empty] | VV | 0
|  | 2,1*3,1 |  | 6.51 | [22 empty] | VV | 0
|  | -13,2*1,0 |  | -13.2 | [22 empty] | VV | 0
|  | ll NP : 5,00 |  | 5 | [22 empty] | VV | 0
SPU
39 | 342265132RT8 | Úprava podkroví sádrokartonem na plochách vodorovných na ocelový rošt 1x deska, tloušťky 12,5 mm, protipožární impregnovaná, bez izolace | m2 | 13.2 |  | 0 |  | 0 |  | 0 | 21 | 0 | 0.01625 | 0.21 | 0 | 0 | 801-1 | RTS 19/ I | RTS 19/ I | 1.023 | 13.5 |  | Práce |  |  |  | POL1_
|  | deskami ze sádrokartonu tl. 12,5 mm, s případně vloženou tepelnou izolací a parotěsnou zábranou, | [24 empty] | SPI
|  | 13,2*1,0 |  | 13.2 | [22 empty] | VV | 0
SPU
40 | 342265991R00 | Příplatky k úpravě podkroví sádrokartonem k úpravě podkroví za tloušťku desek 15mm | m2 | 889.0232 |  | 0 |  | 0 |  | 0 | 21 | 0 | 0.00181 | 1.61 | 0 | 0 | 801-1 | RTS 19/ I | RTS 19/ I | 0.02 | 17.78 |  | Práce |  |  |  | POL1_
|  | svislá : 40,84*1,3*2 |  | 106.184 | [22 empty] | VV | 0
|  | 11,33*1,3*2 |  | 29.458 | [22 empty] | VV | 0
|  | 23,891*1,3*2 |  | 62.1166 | [22 empty] | VV | 0
|  | 13,5*1,3*2 |  | 35.1 | [22 empty] | VV | 0
|  | 2,2*1,3*2 |  | 5.72 | [22 empty] | VV | 0
|  | šikmá : 41,0*3,1*2 |  | 254.2 | [22 empty] | VV | 0
|  | 6,0*3,1 |  | 18.6 | [22 empty] | VV | 0
|  | -3,2*3,1 |  | -9.92 | [22 empty] | VV | 0
|  | 2,1*3,5 |  | 7.35 | [22 empty] | VV | 0
|  | -11,6*3,1 |  | -35.96 | [22 empty] | VV | 0
|  | 11,6*3,1 |  | 35.96 | [22 empty] | VV | 0
|  | vodorovná : 40,84*6,3 |  | 257.292 | [22 empty] | VV | 0
|  | m.č.3.1 : 5,225*9,545 |  | 49.8726 | [22 empty] | VV | 0
|  | 2,4*2,1 |  | 5.04 | [22 empty] | VV | 0
|  | 2,1*3,1 |  | 6.51 | [22 empty] | VV | 0
|  | -13,2*1,0 |  | -13.2 | [22 empty] | VV | 0
|  | 13,2*1,0 |  | 13.2 | [22 empty] | VV | 0
|  | obložení sloupů : 20,50*3,00 |  | 61.5 | [22 empty] | VV | 0
SPU
41 | 317941NC1 | Osazení ocelových válcovaných nosníků č.14-22 ve svislých konstrukcích (svařování, vrtání apod.) | t | 1.211 |  | 0 |  | 0 |  | 0 | 21 | 0 | 0.01709 | 0.02 | 0 | 0 |  | Vlastní | Indiv | 16.58 | 20.08 |  | Práce |  |  |  | POL1_
|  | osazení-uložení,kotvení,spojení | [24 empty] | POP
|  | učebny : 1,211 |  | 1.211 | [22 empty] | VV | 0
SPU
42 | 330311810T00 | Zalití sopouchu komínu betonem prostým C 25/30 | m3 | 1 |  | 0 |  | 0 |  | 0 | 21 | 0 | 2.54 | 2.54 | 0 | 0 |  | Vlastní | Kalkul | 2.27 | 2.27 |  | Práce |  |  |  | POL1_
SPU
43 | 13384340T | tyč ocelová profilová válcovaná za tepla 11373 (S 235); průřez UPN; výška 160 mm | t | 1.2473 |  | 0 |  | 0 |  | 0 | 21 | 0 | 1 | 1.25 | 0 | 0 |  | Vlastní | Indiv | 0 | 0 |  | Specifikace |  |  |  | POL3_
|  | učebny : 1,211*1,03 |  | 1.2473 | [22 empty] | VV | 0
SPU
Díl: | 4 | Vodorovné konstrukce |  |  |  | 0 |  | 0 |  | 0 |  | 0 |  | 79.03 |  | 0 |  |  |  |  | 800.92 | [5 empty] | DIL
44 | 411321414R00 | Beton stropů železový stropů deskových, desek plochých střech, desek balkónových, desek hřibových stropů včetně hlavic hřibových sloupů, železový (bez výztuže) třídy C 25/30 | m3 | 1.11 |  | 0 |  | 0 |  | 0 | 21 | 0 | 2.5251 | 2.8 | 0 | 0 | 801-1 | RTS 19/ I | Kalkul | 0.987 | 1.1 |  | Práce |  |  |  | POL1_
|  | 3,70*2,00*0,15 |  | 1.11 | [22 empty] | VV | 0
SPU
45 | 411351213R00 | Bednění stropů deskových včetně podpěrné konstrukce výšky do 5,9 m přes 5 do 10 kPa, - zřízení | m2 | 115 |  | 0 |  | 0 |  | 0 | 21 | 0 | 0.05969 | 6.86 | 0 | 0 | 801-1 | RTS 19/ I | RTS 19/ I | 0.885 | 101.78 |  | Práce |  |  |  | POL1_
|  | s pomocným lešením | [24 empty] | SPI
|  | podpěrná konstr. | [24 empty] | POP
SPU
46 | 411351214R00 | Bednění stropů deskových včetně podpěrné konstrukce výšky do 5,9 m přes 5 do 10 kPa, - odstranění | m2 | 115 |  | 0 |  | 0 |  | 0 | 21 | 0 | 0 | 0 | 0 | 0 | 801-1 | RTS 19/ I | RTS 19/ I | 0.436 | 50.14 |  | Práce |  |  |  | POL1_
|  | s pomocným lešením | [24 empty] | SPI
SPU
47 | 411361821R00 | Výztuž stropů z betonářské oceli 10 505(R) | t | 0.0202 |  | 0 |  | 0 |  | 0 | 21 | 0 | 1.0214 | 0.02 | 0 | 0 | 801-1 | RTS 19/ I | RTS 19/ I | 26.616 | 0.54 |  | Práce |  |  |  | POL1_
|  | prostě uložených, vetknutých i spojitých, deskových, trámových (žebrových, kazetových), s keramickými a jinými vložkami, konzolových nebo balkónových, hřibových včetně hlavic hřibových sloupů, plochých střech a pro zavěšení železobetonových podhledů. Včetně distančních prvků. | [24 empty] | SPI |  | prostě uložených, vetknutých i spojitých, deskových, trámových (žebrových, kazetových), s keramickými a jinými vložkami, konzolových nebo balkónových, hřibových včetně hlavic hřibových sloupů, plochých střech a pro zavěšení železobetonových podhledů. Včetně distančních prvků.
|  | výtah.šachta : 0,0202 |  | 0.0202 | [22 empty] | VV | 0
SPU
48 | 411361921RT8 | Výztuž stropů ze svařovaných sítí průměr drátu 8 mm, velikost oka 100 / 100 mm | t | 0.057 |  | 0 |  | 0 |  | 0 | 21 | 0 | 1.0544 | 0.06 | 0 | 0 | 801-1 | RTS 19/ I | Kalkul | 15.211 | 0.87 |  | Práce |  |  |  | POL1_
|  | prostě uložených, vetknutých i spojitých, deskových, trámových (žebrových, kazetových), s keramickými a jinými vložkami, konzolových nebo balkónových, hřibových včetně hlavic hřibových sloupů, plochých střech a pro zavěšení železobetonových podhledů. Včetně distančních prvků. | [24 empty] | SPI |  | prostě uložených, vetknutých i spojitých, deskových, trámových (žebrových, kazetových), s keramickými a jinými vložkami, konzolových nebo balkónových, hřibových včetně hlavic hřibových sloupů, plochých střech a pro zavěšení železobetonových podhledů. Včetně distančních prvků.
|  | stěna ytong : 0,057 |  | 0.057 | [22 empty] | VV | 0
SPU
49 | 411387531R00 | Zabetonování otvorů do 0,25 m2 ve stropech železobetonových a tvárnicových a v klenbách cihelných nebo betonových | kus | 9 |  | 0 |  | 0 |  | 0 | 21 | 0 | 0.0502 | 0.45 | 0 | 0 | 801-4 | RTS 19/ I | RTS 19/ I | 0.77 | 6.93 |  | Práce |  |  |  | POL1_
|  | včetně bednění, odbednění a výztuže (s dodáním hmot), | [24 empty] | SPI
SPU
50 | 417321414R00 | Železobeton ztužujících pásů a věnců třídy C 25/30 | m3 | 10.8217 |  | 0 |  | 0 |  | 0 | 21 | 0 | 2.5251 | 27.33 | 0 | 0 | 801-1 | RTS 19/ I | RTS 19/ I | 1.448 | 15.67 |  | Práce |  |  |  | POL1_
|  | V1 : 0,38*0,40*54,00 |  | 8.208 | [22 empty] | VV | 0
|  | V2 : 0,17*0,25*1,50 |  | 0.06375 | [22 empty] | VV | 0
|  | V10 : 0,25*0,30*31,00 |  | 2.325 | [22 empty] | VV | 0
|  | zdivo ytong : 0,15*0,20*7,50 |  | 0.225 | [22 empty] | VV | 0
SPU
51 | 417351111R00 | Bednění bočnic ztužujících pásů a věnců včetně vzpěr obě strany, zřízení | m | 94.2 |  | 0 |  | 0 |  | 0 | 21 | 0 | 0.05242 | 4.94 | 0 | 0 | 801-1 | RTS 19/ I | RTS 19/ I | 0.94 | 88.55 |  | Práce |  |  |  | POL1_
|  | V1+V2+V10 : 54,00+1,50+31,00 |  | 86.5 | [22 empty] | VV | 0
|  | stěna ytong : 7,70 |  | 7.7 | [22 empty] | VV | 0
SPU
52 | 417351113R00 | Bednění bočnic ztužujících pásů a věnců včetně vzpěr obě strany, odstranění | m | 94.2 |  | 0 |  | 0 |  | 0 | 21 | 0 | 0 | 0 | 0 | 0 | 801-1 | RTS 19/ I | RTS 19/ I | 0.29 | 27.32 |  | Práce |  |  |  | POL1_
SPU
53 | 417361821R00 | Výztuž ztužujících pásů a věnců z betonářské oceli 10 505(R) | t | 0.775 |  | 0 |  | 0 |  | 0 | 21 | 0 | 1.0167 | 0.79 | 0 | 0 | 801-1 | RTS 19/ I | RTS 19/ I | 27.673 | 21.45 |  | Práce |  |  |  | POL1_
|  | Včetně distančních prvků. | [24 empty] | SPI
SPU
54 | 430321414R00 | Beton schodišťových konstrukcí (stupňů, schodnic, ramen, podest s nosníky) železový třídy C 25/30 | m3 | 0.43 |  | 0 |  | 0 |  | 0 | 21 | 0 | 2.5251 | 1.09 | 0 | 0 | 801-1 | RTS 19/ I | RTS 19/ I | 3.7695 | 1.62 |  | Práce |  |  |  | POL1_
|  | stupně+deska : 0,08+0,15+0,20 |  | 0.43 | [22 empty] | VV | 0
SPU
55 | 430361921RT8 | Výztuž schodišťových konstrukcí (stupňů, schodnic, ramen, podest s nosníky) ze svařovaných sítí průměr drátu 8 mm, velikost oka 100/100 mm | t | 0.02301 |  | 0 |  | 0 |  | 0 | 21 | 0 | 1.0574 | 0.02 | 0 | 0 | 801-1 | RTS 19/ I | RTS 19/ I | 22.8165 | 0.53 |  | Práce |  |  |  | POL1_
|  | Včetně distančních prvků. | [24 empty] | SPI
|  | 3*0,00767 |  | 0.02301 | [22 empty] | VV | 0
SPU
56 | 433351131R00 | Bednění schodnic přímočarých zřízení | m2 | 4 |  | 0 |  | 0 |  | 0 | 21 | 0 | 0.0324 | 0.13 | 0 | 0 | 801-1 | RTS 19/ I | RTS 19/ I | 2.31 | 9.24 |  | Práce |  |  |  | POL1_
|  | včetně podpěrné konstrukce do výšky 4 m | [24 empty] | SPI
|  | s pomocným lešením o výšce podlahy do 1900 mm a pro zatížení do 1,5 kPa, | [24 empty] | POP
SPU
57 | 433351132R00 | Bednění schodnic přímočarých odstranění | m2 | 4 |  | 0 |  | 0 |  | 0 | 21 | 0 | 0 | 0 | 0 | 0 | 801-1 | RTS 19/ I | RTS 19/ I | 0.385 | 1.54 |  | Práce |  |  |  | POL1_
|  | včetně podpěrné konstrukce do výšky 4 m | [24 empty] | SPI
SPU
58 | 413232NC1 | Zabetonování zhlaví válcovaných nosníků výšky do 30cm | kus | 141 |  | 0 |  | 0 |  | 0 | 21 | 0 | 0.06201 | 8.74 | 0 | 0 |  | Vlastní | Indiv | 0.29 | 40.89 |  | Práce |  |  |  | POL1_
|  | výtah.šachta+vstup.chodba : 13 |  | 13 | [22 empty] | VV | 0
|  | učebny : 128 |  | 128 | [22 empty] | VV | 0
SPU
59 | 4139411NC1 | Osazení ocelových válcovaných nosníků ve stropech bez materiálu, výšky přes 120 do 220 mm, vč. svařování, vrtání, kotevní a manipulace ve stížených podmínkách | t | 26.101 |  | 0 |  | 0 |  | 0 | 21 | 0 | 0.01663 | 0.43 | 0 | 0 |  | Vlastní | Indiv | 16.58 | 432.75 |  | Práce |  |  |  | POL1_
|  | osazení-uložení,kotvení,spojení | [24 empty] | POP
|  | výtah. šachta : 0,308 |  | 0.308 | [22 empty] | VV | 0
|  | vstup.chodba : 3,196 |  | 3.196 | [22 empty] | VV | 0
|  | učebny : 22,597 |  | 22.597 | [22 empty] | VV | 0
SPU
60 | 13383430T | tyč ocelová profilová válcovaná za tepla 11373 (S 235); průřez IPE; výška 160 mm | t | 2.6224 |  | 0 |  | 0 |  | 0 | 21 | 0 | 1 | 2.62 | 0 | 0 |  | Vlastní | Indiv | 0 | 0 |  | Specifikace |  |  |  | POL3_
|  | vstup.chodba : 0,153*1,03 |  | 0.15759 | [22 empty] | VV | 0
|  | učebny : 2,393*1,03 |  | 2.4648 | [22 empty] | VV | 0
SPU
61 | 133854T00 | Tyč ocelová profilová válcovaná za tepla 11373 (S 235); průřez UPN; výška 160 mm | t | 9.9189 |  | 0 |  | 0 |  | 0 | 21 | 0 | 1 | 9.92 | 0 | 0 |  | Vlastní | Indiv | 0 | 0 |  | Specifikace |  |  |  | POL3_
|  | vstup.chodba : 1,657*1,03 |  | 1.7067 | [22 empty] | VV | 0
|  | učebny : 7,973*1,03 |  | 8.2122 | [22 empty] | VV | 0
SPU
62 | 13482710T | tyč ocelová profilová válcovaná za tepla 11373 (S235); průřez IPE; výška 180 mm | t | 11.6843 |  | 0 |  | 0 |  | 0 | 21 | 0 | 1 | 11.68 | 0 | 0 |  | Vlastní | Indiv | 0 | 0 |  | Specifikace |  |  |  | POL3_
|  | výtah. šachta : 0,308*1,03 |  | 0.31724 | [22 empty] | VV | 0
|  | vstupní chodba : 1,085*1,03 |  | 1.1176 | [22 empty] | VV | 0
|  | učebny : 9,951*1,03 |  | 10.2495 | [22 empty] | VV | 0
SPU
63 | 13486315T | tyč ocelová profilová válcovaná za tepla 11373 (S235); průřez HEA; výška 200 mm | t | 1.0866 |  | 0 |  | 0 |  | 0 | 21 | 0 | 1 | 1.09 | 0 | 0 |  | Vlastní | Indiv | 0 | 0 |  | Specifikace |  |  |  | POL3_
|  | učebny : 1,055*1,03 |  | 1.0866 | [22 empty] | VV | 0
SPU
64 | 5535063906R | profil ocelový trapézový tl. 0,75 mm; výška vlny 35,0 mm; pozink; délka 0,5 až 12 m; krycí š. 1 025 mm; s prolisem | m2 | 7.77 |  | 0 |  | 0 |  | 0 | 21 | 0 | 0.00725 | 0.06 | 0 | 0 | SPCM | RTS 19/ I | RTS 16/ II | 0 | 0 |  | Specifikace |  |  |  | POL3_
|  | 2,00*3,70*1,05 |  | 7.77 | [22 empty] | VV | 0
SPU
Díl: | 45 | Podkladní a vedlejší konstrukce |  |  |  | 0 |  | 0 |  | 0 |  | 0 |  | 0.12 |  | 0 |  |  |  |  | 2.9 | [5 empty] | DIL
65 | 451971112R00 | Položení podkladní vrstvy z geotextilie položení vrstvy geotextilie, uchycení v terénu sponami z betonářské oceli | m2 | 11.21 |  | 0 |  | 0 |  | 0 | 21 | 0 | 0.00225 | 0.03 | 0 | 0 | 831-2 | RTS 19/ I | RTS 19/ I | 0.123 | 1.38 |  | Práce |  |  |  | POL1_
|  | v rovině nebo ve svahu, s přesahem jednotlivých pásů 150 mm, s uchycením v terénu sponami z betonářské oceli | [24 empty] | SPI |  | v rovině nebo ve svahu, s přesahem jednotlivých pásů 150 mm, s uchycením v terénu sponami z betonářské oceli
|  | S dodáním spon. | [24 empty] | POP
|  | zákl.výtahu : (1,90*1,90)+(4*1,90*1,00) |  | 11.21 | [22 empty] | VV | 0
SPU
66 | 452319009T50 | Podkladní vrstva z cementové malty tl. 30 mm | m2 | 4.23 |  | 0 |  | 0 |  | 0 | 21 | 0 | 0.021 | 0.09 | 0 | 0 |  | Vlastní | Indiv | 0.36 | 1.52 |  | Práce |  |  |  | POL1_
|  | výtah.šachta : 3*0,20*0,15 |  | 0.09 | [22 empty] | VV | 0
|  | vstup.chodba : 10*0,20*0,15 |  | 0.3 | [22 empty] | VV | 0
|  | učebny : 128*0,20*0,15 |  | 3.84 | [22 empty] | VV | 0
SPU
67 | 69366198R | geotextilie PP; funkce separační, ochranná, výztužná, filtrační; plošná hmotnost 300 g/m2; zpevněná oboustranně | m2 | 11.4342 |  | 0 |  | 0 |  | 0 | 21 | 0 | 0.0003 | 0 | 0 | 0 | SPCM | RTS 19/ I | RTS 19/ I | 0 | 0 |  | Specifikace |  |  |  | POL3_
|  | 11,21*1,02 |  | 11.4342 | [22 empty] | VV | 0
SPU
Díl: | 61 | Úpravy povrchů vnitřní |  |  |  | 0 |  | 0 |  | 0 |  | 0 |  | 11.86 |  | 0 |  |  |  |  | 163.27 | [5 empty] | DIL
68 | 612421637R00 | Omítky vnitřní stěn vápenné nebo vápenocementové v podlaží i ve schodišti štukové | m2 | 248.89 |  | 0 |  | 0 |  | 0 | 21 | 0 | 0.04766 | 11.86 | 0 | 0 | 801-1 | RTS 19/ I | RTS 19/ I | 0.656 | 163.27 |  | Práce |  |  |  | POL1_
|  | vstup.chodba : | [24 empty] | VV | 0
|  | vnější : 2*10,00*3,00+2*5,80*3,00 |  | 94.8 | [22 empty] | VV | 0
|  | vnitřní : 2*9,50*3,00+2*5,20*3,00 |  | 88.2 | [22 empty] | VV | 0
|  | schodiště-příčka : 2*(2*7,00) |  | 28 | [22 empty] | VV | 0
|  | 2*3,30*3,00+2*(2*(2,00*3,00)) |  | 43.8 | [22 empty] | VV | 0
|  | odpočet dveří : -2*(1,50*1,97) |  | -5.91 | [22 empty] | VV | 0
SPU
Díl: | 63 | Podlahy a podlahové konstrukce |  |  |  | 0 |  | 0 |  | 0 |  | 0 |  | 36.88 |  | 0 |  |  |  |  | 516.11 | [5 empty] | DIL
69 | 631312711R00 | Mazanina z betonu prostého tl. přes 50 do 80 mm třídy C 25/30, | m3 | 0.441 |  | 0 |  | 0 |  | 0 | 21 | 0 | 2.525 | 1.11 | 0 | 0 | 801-1 | RTS 19/ I | RTS 19/ I | 3.213 | 1.42 |  | Práce |  |  |  | POL1_
|  | (z kameniva) hlazená dřevěným hladítkem | [24 empty] | SPI
|  | Včetně vytvoření dilatačních spár, bez zaplnění. | [24 empty] | POP
|  | výtah.šachta : 2,10*2,10*0,10 |  | 0.441 | [22 empty] | VV | 0
SPU
70 | 631361921RT2 | Výztuž mazanin z betonů a z lehkých betonů ze svařovaných sítí průměr drátu 5 mm, velikost oka 100/100 mm | t | 0.0136 |  | 0 |  | 0 |  | 0 | 21 | 0 | 1.0662 | 0.01 | 0 | 0 | 801-1 | RTS 19/ I | RTS 19/ I | 15.231 | 0.21 |  | Práce |  |  |  | POL1_
|  | včetně distančních prvků | [24 empty] | SPI
|  | výtah.šachta : 0,0136 |  | 0.0136 | [22 empty] | VV | 0
SPU
71 | 635211319T00 | Suché podlahy z cementotřískových desek Podlaha z desek cementotřískových 2x , tl. 12 mm a vč.přetmelení a přebroušení spojů, a akustické minerální izolace | m2 | 493.45 |  | 0 |  | 0 |  | 0 | 21 | 0 | 0.04469 | 22.05 | 0 | 0 | 801-1 | Vlastní | Indiv | 0.6 | 296.07 |  | Práce |  |  |  | POL1_
|  | Položení cementotřískových desek, akustické minerální izolace 25 mm, umístění okrajových pásků,úprava cementotřískových desek na potřebný rozměr, položení desek ve dvou vrstvách, sešroubování v místě spojů. | [24 empty] | POP |  | Položení cementotřískových desek, akustické minerální izolace 25 mm, umístění okrajových pásků,úprava cementotřískových desek na potřebný rozměr, položení desek ve dvou vrstvách, sešroubování v místě spojů.
|  | učebny : 10,70*41,50 |  | 444.05 | [22 empty] | VV | 0
|  | vstup.chodba : 5,20*9,50 |  | 49.4 | [22 empty] | VV | 0
SPU
72 | 631313621T00 | Mazanina betonová tl. 8 - 12 cm C 20/25 | m3 | 0.5 |  | 0 |  | 0 |  | 0 | 21 | 0 | 2.525 | 1.26 | 0 | 0 |  | Vlastní | Kalkul | 2.58 | 1.29 |  | Práce |  |  |  | POL1_
|  | Vyrovnání podlahy vstupu výtahové šachty 1.NP a 2.NP | [24 empty] | POP
|  | Včetně vybroušení a ochranného nátěru. | [24 empty] | POP
|  | 2*0,25 |  | 0.5 | [22 empty] | VV | 0
SPU
73 | 6324731NC1 | Samonivelační stěrka tl. 6 mm vč. penetrace (bez vláken) | m2 | 493.45 |  | 0 |  | 0 |  | 0 | 21 | 0 | 0.00903 | 4.46 | 0 | 0 |  | Vlastní | Indiv | 0.35 | 172.71 |  | Práce |  |  |  | POL1_
|  | učebny : 10,70*41,50 |  | 444.05 | [22 empty] | VV | 0
|  | vstup.chodba : 5,20*9,50 |  | 49.4 | [22 empty] | VV | 0
SPU
74 | 635110NC1 | Montáž suchých podlah z desek na ocel.konstr vč.kotevního materiálu | m2 | 493.45 |  | 0 |  | 0 |  | 0 | 21 | 0 | 0.00019 | 0.09 | 0 | 0 |  | Vlastní | Indiv | 0.09 | 44.41 |  | Práce |  |  |  | POL1_
|  | Umístění okrajových pásků, úprava dílců na potřebný rozměr, položení jedné vrstvy podlahového dílcena vč.spojovacího materiálu. | [24 empty] | POP |  | Umístění okrajových pásků, úprava dílců na potřebný rozměr, položení jedné vrstvy podlahového dílcena vč.spojovacího materiálu.
SPU
75 | 60726017.AR | deska dřevoštěpková třívrstvá pro prostředí vlhké; strana nebroušená; hrana pero/drážka; tl = 25,0 mm | m2 | 503.319 |  | 0 |  | 0 |  | 0 | 21 | 0 | 0.0157 | 7.9 | 0 | 0 | SPCM | RTS 19/ I | RTS 19/ I | 0 | 0 |  | Specifikace |  |  |  | POL3_
|  | 493,45*1,02 |  | 503.319 | [22 empty] | VV | 0
SPU
Díl: | 64 | Výplně otvorů |  |  |  | 0 |  | 0 |  | 0 |  | 0 |  | 2.88 |  | 0 |  |  |  |  | 27.2 | [5 empty] | DIL
76 | 642942111RT4 | Osazení zárubní dveřních ocelových bez dveřních křídel, do zdiva včetně kotvení, na jakoukoliv cementovou maltu, s vybetonováním prahu v zárubni a s osazením špalíků nebo latí pro dřevěný práh včetně dodávky zárubní 80 x 197 x 11 cm | kus | 1 |  | 0 |  | 0 |  | 0 | 21 | 0 | 0.03083 | 0.03 | 0 | 0 | 801-1 | RTS 19/ I | RTS 19/ I | 1.86 | 1.86 |  | Práce |  |  |  | POL1_
|  | D9 : 1 |  | 1 | [22 empty] | VV | 0
SPU
77 | 6429422199T2 | Osazení zárubně ocelové do sádrokarton. příčky tl. 150 mm, včetně dodávky zárubně 900x1970x150 | kus | 4 |  | 0 |  | 0 |  | 0 | 21 | 0 | 0.02762 | 0.11 | 0 | 0 |  | Vlastní | Indiv | 1.05 | 4.2 |  | Práce |  |  |  | POL1_
|  | Včetně kotvení rámů a platí pro jakýkoliv způsob provádění (např. bodovým přivařením k obnažené výztuži, uklínováním, zalitím pracen apod.). | [24 empty] | POP |  | Včetně kotvení rámů a platí pro jakýkoliv způsob provádění (např. bodovým přivařením k obnažené výztuži, uklínováním, zalitím pracen apod.).
|  | D1+D2 : 4 |  | 4 | [22 empty] | VV | 0
SPU
78 | 6429422199T3 | Osazení zárubně ocelové do sádrokarton. příčky tl. 150 mm, včetně dodávky zárubně 800x1970x150 | kus | 8 |  | 0 |  | 0 |  | 0 | 21 | 0 | 0.02762 | 0.22 | 0 | 0 |  | Vlastní | Indiv | 1.05 | 8.4 |  | Práce |  |  |  | POL1_
|  | Včetně kotvení rámů a platí pro jakýkoliv způsob provádění (např. bodovým přivařením k obnažené výztuži, uklínováním, zalitím pracen apod.). | [24 empty] | POP |  | Včetně kotvení rámů a platí pro jakýkoliv způsob provádění (např. bodovým přivařením k obnažené výztuži, uklínováním, zalitím pracen apod.).
|  | D3+D4 : 8 |  | 8 | [22 empty] | VV | 0
SPU
79 | 6429422199T4 | Osazení zárubně ocelové do sádrokarton. příčky tl. 150 mm, včetně dodávky zárubně 600x1970x150 | kus | 5 |  | 0 |  | 0 |  | 0 | 21 | 0 | 0.02762 | 0.14 | 0 | 0 |  | Vlastní | Indiv | 1.05 | 5.25 |  | Práce |  |  |  | POL1_
|  | Včetně kotvení rámů a platí pro jakýkoliv způsob provádění (např. bodovým přivařením k obnažené výztuži, uklínováním, zalitím pracen apod.). | [24 empty] | POP |  | Včetně kotvení rámů a platí pro jakýkoliv způsob provádění (např. bodovým přivařením k obnažené výztuži, uklínováním, zalitím pracen apod.).
|  | D5+D6 : 5 |  | 5 | [22 empty] | VV | 0
SPU
80 | 6429422199T7 | Osazení zárubně ocelové do sádrokarton. příčky tl. 150 mm, včetně dodávky zárubně 1500x1970x160 | kus | 1 |  | 0 |  | 0 |  | 0 | 21 | 0 | 0.02762 | 0.03 | 0 | 0 |  | Vlastní | Indiv | 1.05 | 1.05 |  | Práce |  |  |  | POL1_
|  | Včetně kotvení rámů a platí pro jakýkoliv způsob provádění (např. bodovým přivařením k obnažené výztuži, uklínováním, zalitím pracen apod.). | [24 empty] | POP |  | Včetně kotvení rámů a platí pro jakýkoliv způsob provádění (např. bodovým přivařením k obnažené výztuži, uklínováním, zalitím pracen apod.).
|  | D10 : 1 |  | 1 | [22 empty] | VV | 0
SPU
81 | 6429422199T8 | Osazení zárubně ocelové do sádrokarton. příčky tl. 150 mm, včetně dodávky zárubně 1500x2550x150 | kus | 2 |  | 0 |  | 0 |  | 0 | 21 | 0 | 0.02762 | 0.06 | 0 | 0 |  | Vlastní | Indiv | 1.05 | 2.1 |  | Práce |  |  |  | POL1_
|  | Včetně kotvení rámů a platí pro jakýkoliv způsob provádění (např. bodovým přivařením k obnažené výztuži, uklínováním, zalitím pracen apod.). | [24 empty] | POP |  | Včetně kotvení rámů a platí pro jakýkoliv způsob provádění (např. bodovým přivařením k obnažené výztuži, uklínováním, zalitím pracen apod.).
|  | D8 : 2 |  | 2 | [22 empty] | VV | 0
SPU
82 | 642942229T01 | Osazení zárubní dveřních ocelových, pl. do 4,5 m2, včetně dodávky zárubně 150 x 205x 15 cm | kus | 1 |  | 0 |  | 0 |  | 0 | 21 | 0 | 0.05605 | 0.06 | 0 | 0 |  | Vlastní | Indiv | 2.17 | 2.17 |  | Práce |  |  |  | POL1_
|  | D7 : 1 |  | 1 | [22 empty] | VV | 0
SPU
83 | 642942229T06 | Osazení zárubní dveřních ocelových, pl. do 4,5 m2, včetně dodávky zárubně 150 x 205x 16 cm | kus | 1 |  | 0 |  | 0 |  | 0 | 21 | 0 | 0.05605 | 0.06 | 0 | 0 |  | Vlastní | Indiv | 2.17 | 2.17 |  | Práce |  |  |  | POL1_
|  | D7 : 1 |  | 1 | [22 empty] | VV | 0
SPU
84 | 5532901T0 | Skládací akustická příčka 2900 x 3000 mm,provedení dýha;elektro ovládání, včetně vodících a montážních kolejnic | ks | 1 |  | 0 |  | 0 |  | 0 | 21 | 0 | 0.003 | 0 | 0 | 0 |  | Vlastní | Indiv | 0 | 0 |  | Specifikace |  |  |  | POL3_
|  | dodávka včetně montáže autorizovanou firmou | [24 empty] | POP
SPU
85 | 5534561T11 | Dveře vnitřní prosklené protipožární,dvoukřídlé s nadsvětlíkem 1500x1970 mm; provoz.křídlo 900 mm, komplet.dodávka | kus | 2 |  | 0 |  | 0 |  | 0 | 21 | 0 | 0.139 | 0.28 | 0 | 0 |  | Vlastní | Indiv | 0 | 0 |  | Specifikace |  |  |  | POL3_
|  | vč.kování a zámků - samozavírač,zastrče,kování s pankovou funkcí | [24 empty] | POP
|  | D8 : 2 |  | 2 | [22 empty] | VV | 0
SPU
86 | 5534561T12 | Dveře vnitřní prosklené ,dvoukřídlé 1500x2050 mm; provozní křídlo š.900mm, kompl.dodávka | kus | 2 |  | 0 |  | 0 |  | 0 | 21 | 0 | 0.139 | 0.28 | 0 | 0 |  | Vlastní | Indiv | 0 | 0 |  | Specifikace |  |  |  | POL3_
|  | vč.kování a zámků | [24 empty] | POP
|  | D7 : 2 |  | 2 | [22 empty] | VV | 0
SPU
87 | 6111049T1 | Okno dřevěné vnitřní,dvojsklo,zvuk.izolace,do dřevěné konstr. 850 x 2000 mm ;atyp.výrobek, vč.montáže | kus | 10 |  | 0 |  | 0 |  | 0 | 21 | 0 | 0.069 | 0.69 | 0 | 0 |  | Vlastní | Indiv | 0 | 0 |  | Specifikace |  |  |  | POL3_
SPU
88 | 6111049T2 | Okno dřevěné vnitřní,dvojsklo,zvuk.izolace,do dřevěné konstr. 850 x 915 mm ;atyp.výrobek, vč.montáže | kus | 1 |  | 0 |  | 0 |  | 0 | 21 | 0 | 0.069 | 0.07 | 0 | 0 |  | Vlastní | Indiv | 0 | 0 |  | Specifikace |  |  |  | POL3_
SPU
89 | 6111049T3 | Okno dřevěné vnitřní,dvojsklo,zvuk.izolace,do dřevěné konstr. 850 x 1000 mm ;atyp.výrobek, vč.montáže | kus | 5 |  | 0 |  | 0 |  | 0 | 21 | 0 | 0.069 | 0.35 | 0 | 0 |  | Vlastní | Indiv | 0 | 0 |  | Specifikace |  |  |  | POL3_
SPU
90 | 6111049T4 | Okno dřevěné vnitřní,dvojsklo,zvuk.izolace,do dřevěné konstr. 850 x 1450 mm ;atyp.výrobek, vč.montáže | kus | 1 |  | 0 |  | 0 |  | 0 | 21 | 0 | 0.069 | 0.07 | 0 | 0 |  | Vlastní | Indiv | 0 | 0 |  | Specifikace |  |  |  | POL3_
SPU
91 | 6116210T00 | dveře vnitřní š = 600 mm; h = 1 970,0 mm; fóliované, hladké; otevíravé; počet křídel 1; plné, povrch. úprava kašírovací fólie; dekor dub, buk, olše, javor, bílá, ořech | kus | 5 |  | 0 |  | 0 |  | 0 | 21 | 0 | 0.017 | 0.09 | 0 | 0 |  | Vlastní | Indiv | 0 | 0 |  | Specifikace |  |  |  | POL3_
|  | vč.kování a zámků L/P | [24 empty] | POP
|  | D5+D6 : 5 |  | 5 | [22 empty] | VV | 0
SPU
92 | 6116210T01 | dveře vnitřní š = 800 mm; h = 1 970,0 mm; fóliované, hladké; otevíravé; počet křídel 1; plné, povrch. úprava kašírovací fólie; dekor dub, buk, olše, javor, bílá, ořech | kus | 8 |  | 0 |  | 0 |  | 0 | 21 | 0 | 0.0215 | 0.17 | 0 | 0 |  | Vlastní | Indiv | 0 | 0 |  | Specifikace |  |  |  | POL3_
|  | vč.kování a zámků L/P | [24 empty] | POP
|  | D3+D4 : 8 |  | 8 | [22 empty] | VV | 0
SPU
93 | 6116210T02 | dveře vnitřní š = 900 mm; h = 1 970,0 mm; fóliované, hladké; otevíravé; počet křídel 1; plné, povrch. úprava kašírovací fólie; dekor dub, buk, olše, javor, bílá, ořech | kus | 4 |  | 0 |  | 0 |  | 0 | 21 | 0 | 0.023 | 0.09 | 0 | 0 |  | Vlastní | Indiv | 0 | 0 |  | Specifikace |  |  |  | POL3_
|  | vč.kování a zámků L/P | [24 empty] | POP
|  | D1+D2 : 4 |  | 4 | [22 empty] | VV | 0
SPU
94 | 6116518T03 | dveře speciální protipožární; vnitřní; š = 800 mm; h = 1 970,0 mm; fóliované, profilované, EI 30 min; DP3; otevíravé; počet křídel 1; plné | kus | 1 |  | 0 |  | 0 |  | 0 | 21 | 0 | 0.025 | 0.03 | 0 | 0 |  | Vlastní | Indiv | 0 | 0 |  | Specifikace |  |  |  | POL3_
|  | vč.kování a zámků L/P | [24 empty] | POP
|  | D9 : 1 |  | 1 | [22 empty] | VV | 0
SPU
95 | 6116519T0 | dveře speciální protipožární; vnitřní; š = 1 500 mm; h = 1 970,0 mm; fóliované, hladké, EI 30 min; DP3; otevíravé; počet křídel 2; plné | kus | 1 |  | 0 |  | 0 |  | 0 | 21 | 0 | 0.047 | 0.05 | 0 | 0 |  | Vlastní | Indiv | 0 | 0 |  | Specifikace |  |  |  | POL3_
|  | vč.kování a zámků | [24 empty] | POP
|  | D10 : 1 |  | 1 | [22 empty] | VV | 0
SPU
Díl: | 94 | Lešení a stavební výtahy |  |  |  | 0 |  | 0 |  | 0 |  | 0 |  | 2.15 |  | 0 |  |  |  |  | 116.45 | [5 empty] | DIL
96 | 941941041R00 | Montáž lešení lehkého pracovního řadového s podlahami šířky od 1,00 do 1,20 m, výšky do 10 m | m2 | 50 |  | 0 |  | 0 |  | 0 | 21 | 0 | 0.01838 | 0.92 | 0 | 0 | 800-3 | RTS 19/ I | RTS 19/ I | 0.144 | 7.2 |  | Práce |  |  |  | POL1_
|  | včetně kotvení | [24 empty] | SPI
|  | Včetně kotvení lešení. | [24 empty] | POP
SPU
97 | 941941291R00 | Montáž lešení lehkého pracovního řadového s podlahami příplatek za každý další i započatý měsíc použití lešení šířky od 1,00 do 1,20 m a výšky do 10 m | m2 | 200 |  | 0 |  | 0 |  | 0 | 21 | 0 | 0.00097 | 0.19 | 0 | 0 | 800-3 | RTS 19/ I | RTS 19/ I | 0.006 | 1.2 |  | Práce |  |  |  | POL1_
|  | včetně kotvení | [24 empty] | SPI
|  | 50,00*4 |  | 200 | [22 empty] | VV | 0
SPU
98 | 941941841R00 | Demontáž lešení lehkého řadového s podlahami šířky přes 1 do 1,2 m, výšky do 10 m | m2 | 50 |  | 0 |  | 0 |  | 0 | 21 | 0 | 0 | 0 | 0 | 0 | 800-3 | RTS 19/ I | RTS 19/ I | 0.126 | 6.3 |  | Práce |  |  |  | POL1_
SPU
99 | 941955001R00 | Lešení lehké pracovní pomocné pomocné, o výšce lešeňové podlahy do 1,2 m | m2 | 450 |  | 0 |  | 0 |  | 0 | 21 | 0 | 0.00121 | 0.54 | 0 | 0 | 800-3 | RTS 19/ I | RTS 19/ I | 0.177 | 79.65 |  | Práce |  |  |  | POL1_
SPU
100 | 941955004R00 | Lešení lehké pracovní pomocné pomocné, o výšce lešeňové podlahy přes 2,5 do 3,5 m | m2 | 85 |  | 0 |  | 0 |  | 0 | 21 | 0 | 0.00592 | 0.5 | 0 | 0 | 800-3 | RTS 19/ I | RTS 19/ I | 0.26 | 22.1 |  | Práce |  |  |  | POL1_1
SPU
Díl: | 95 | Dokončovací konstrukce na pozemních stavbách |  |  |  | 0 |  | 0 |  | 0 |  | 0 |  | 0.03 |  | 0 |  |  |  |  | 200.2 | [5 empty] | DIL
101 | 952901111R00 | Vyčištění budov a ostatních objektů budov bytové nebo občanské výstavby - zametení a umytí podlah, dlažeb, obkladů, schodů v místnostech, chodbách a schodištích, vyčištění a umytí oken, dveří s rámy, zárubněmi, umytí a vyčištění jiných zasklených a natíraných ploch a zařizovacích předmětů před předáním do užívání světlá výška podlaží do 4 m | m2 | 650 |  | 0 |  | 0 |  | 0 | 21 | 0 | 4e-05 | 0.03 | 0 | 0 | 801-1 | RTS 19/ I | RTS 19/ I | 0.308 | 200.2 |  | Práce |  |  |  | POL1_
SPU
Díl: | 96 | Bourání konstrukcí |  |  |  | 0 |  | 0 |  | 0 |  | 0 |  | 0.93 |  | 181.43 |  |  |  |  | 929.45 | [5 empty] | DIL
102 | 961055111R00 | Bourání základů železobetonových | m3 | 1.0625 |  | 0 |  | 0 |  | 0 | 21 | 0 | 0 | 0 | 2.4 | 2.55 | 801-3 | RTS 19/ I | RTS 19/ I | 13.301 | 14.13 |  | Práce |  |  |  | POL1_
|  | nebo vybourání otvorů průřezové plochy přes 4 m2 v základech | [24 empty] | SPI
|  | zákl.deska : 2,50*2,50*0,17 |  | 1.0625 | [22 empty] | VV | 0
SPU
103 | 962031133R00 | Bourání příček | m2 | 53 |  | 0 |  | 0 |  | 0 | 21 | 0 | 0.00067 | 0.04 | 0.261 | 13.83 | 801-3 | RTS 17/ I | RTS 17/ I | 0.258 | 13.67 |  | Práce |  |  |  | POL1_
|  | nebo vybourání otvorů průřezové plochy přes 4 m2 v příčkách, včetně pomocného lešení o výšce podlahy do 1900 mm a pro zatížení do 1,5 kPa (150 kg/m2), | [24 empty] | SPI |  | nebo vybourání otvorů průřezové plochy přes 4 m2 v příčkách, včetně pomocného lešení o výšce podlahy do 1900 mm a pro zatížení do 1,5 kPa (150 kg/m2),
SPU
104 | 963051313R00 | Bourání železobetonových stropů žebrových s rovným podhledem | m3 | 8.648 |  | 0 |  | 0 |  | 0 | 21 | 0 | 0.00163 | 0.01 | 2.4 | 20.76 | 801-3 | RTS 19/ I | RTS 19/ I | 15.932 | 137.78 |  | Práce |  |  |  | POL1_
|  | včetně pomocného lešení o výšce podlahy do 1900 mm a pro zatížení do 1,5 kPa (150 kg/m2), | [24 empty] | SPI
|  | výtah.šachta : 2,10*4,70*0,40 |  | 3.948 | [22 empty] | VV | 0
|  | schodiště : 4,70*2,50*0,40 |  | 4.7 | [22 empty] | VV | 0
SPU
105 | 965042141RT3 | Bourání podkladů pod dlažby nebo litých celistvých dlažeb a mazanin betonových nebo z litého asfaltu, tloušťky do 100 mm, plochy přes 4 m2 | m3 | 30.5 |  | 0 |  | 0 |  | 0 | 21 | 0 | 0 | 0 | 2.2 | 67.1 | 801-3 | RTS 19/ I | RTS 19/ I | 5.075 | 154.79 |  | Práce |  |  |  | POL1_
|  | sbíječka tl. mazaniny 5 - 8 cm | [24 empty] | POP
|  | 610,00*0,05 |  | 30.5 | [22 empty] | VV | 0
SPU
106 | 965042141RT4 | Bourání podkladů pod dlažby nebo litých celistvých dlažeb a mazanin betonových nebo z litého asfaltu, tloušťky do 100 mm, plochy přes 4 m2 | m3 | 2.3625 |  | 0 |  | 0 |  | 0 | 21 | 0 | 0 | 0 | 2.2 | 5.2 | 801-3 | RTS 19/ I | RTS 19/ I | 4.655 | 11 |  | Práce |  |  |  | POL1_
|  | sbíječka tl. mazaniny 8 - 10 cm | [24 empty] | POP
|  | podlaha : 2,50*2,50*0,17 |  | 1.0625 | [22 empty] | VV | 0
|  | podlaha u schodiště 3.9 : 0,80 |  | 0.8 | [22 empty] | VV | 0
|  | výtah.šachta : 0,50 |  | 0.5 | [22 empty] | VV | 0
SPU
107 | 968061125R00 | Vyvěšení nebo zavěšení dřevěných křídel dveří, plochy do 2 m2 | kus | 4 |  | 0 |  | 0 |  | 0 | 21 | 0 | 0 | 0 | 0 | 0 | 801-3 | RTS 19/ I | RTS 19/ I | 0.05 | 0.2 |  | Práce |  |  |  | POL1_
|  | oken, dveří a vrat, s uložením a opětovným zavěšením po provedení stavebních změn, | [24 empty] | SPI
SPU
108 | 968062455R00 | Vybourání dřevěných rámů dveřních zárubní, plochy do 2 m2 | m2 | 2 |  | 0 |  | 0 |  | 0 | 21 | 0 | 0.00117 | 0 | 0.088 | 0.18 | 801-3 | RTS 19/ I | RTS 19/ I | 0.556 | 1.11 |  | Práce |  |  |  | POL1_
|  | včetně pomocného lešení o výšce podlahy do 1900 mm a pro zatížení do 1,5 kPa (150 kg/m2), | [24 empty] | SPI
SPU
109 | 968062456R00 | Vybourání dřevěných rámů dveřních zárubní, plochy přes 2 m2 | m2 | 1 |  | 0 |  | 0 |  | 0 | 21 | 0 | 0.001 | 0 | 0.067 | 0.07 | 801-3 | RTS 19/ I | RTS 19/ I | 0.533 | 0.53 |  | Práce |  |  |  | POL1_
|  | včetně pomocného lešení o výšce podlahy do 1900 mm a pro zatížení do 1,5 kPa (150 kg/m2), | [24 empty] | SPI
SPU
110 | 975043111R00 | Jednořadové podchycení stropů pro osazení nosníků pro osazení nosníků do výšky podchycení 3,5 m při zatížení hmotnosti do 750 kg/m | m | 14 |  | 0 |  | 0 |  | 0 | 21 | 0 | 0.01807 | 0.25 | 0 | 0 | 801-3 | RTS 19/ I | RTS 19/ I | 0.592 | 8.29 |  | Práce |  |  |  | POL1_
SPU
111 | 975073111R00 | Jednostranné podchycení střešních vazníků do výšky podchycení do 3,5 m při zatížení hmotnosti do 1000 kg/m | m | 50 |  | 0 |  | 0 |  | 0 | 21 | 0 | 0.01263 | 0.63 | 0 | 0 | 801-3 | RTS 19/ I | RTS 19/ I | 0.657 | 32.85 |  | Práce |  |  |  | POL1_
SPU
112 | 965044129T11 | Bourání- odstranění vrstvy škvárového násypu v podlaze tl. do 100 mm | m2 | 610 |  | 0 |  | 0 |  | 0 | 21 | 0 | 0 | 0 | 0.09 | 54.9 |  | Vlastní | Kalkul | 0.91 | 555.1 |  | Práce |  |  |  | POL1_
|  | plocha : 610,00 |  | 610 | [22 empty] | VV | 0
SPU
113 | 962300012RA0 | Bourání komínů z cihel, se dvěma průduchy | m | 16 |  | 0 |  | 0 |  | 0 | 21 | 0 | 0 | 0 | 1.0527 | 16.84 | AP-HSV | RTS 19/ I | RTS 19/ I | 0 | 0 |  | Agregovaná položka |  |  |  | POL2_
|  | z jakýchkoliv cihel pálených, šamotových nebo vápenopískových na maltu cementovou. Svislá a vodorovná doprava suti, odvoz do 10 km. | [24 empty] | SPI |  | z jakýchkoliv cihel pálených, šamotových nebo vápenopískových na maltu cementovou. Svislá a vodorovná doprava suti, odvoz do 10 km.
|  | 4*4,00 |  | 16 | [22 empty] | VV | 0
SPU
Díl: | 97 | Prorážení otvorů |  |  |  | 0 |  | 0 |  | 0 |  | 0 |  | 0.07 |  | 10.39 |  |  |  |  | 198.18 | [5 empty] | DIL
114 | 970251300R00 | Řezání železobetonu hloubka řezu 300 mm | m | 13.6 |  | 0 |  | 0 |  | 0 | 21 | 0 | 0 | 0 | 0.00046 | 0.01 | 801-3 | RTS 19/ I | RTS 19/ I | 3 | 40.8 |  | Práce |  |  |  | POL1_
|  | 2*2,10+2*4,70 |  | 13.6 | [22 empty] | VV | 0
SPU
115 | 971033461R00 | Vybourání otvorů ve zdivu cihelném z jakýchkoliv cihel pálených na jakoukoliv maltu vápenou nebo vápenocementovou, plochy do 0,25 m2, tloušťky do 600 mm | kus | 3 |  | 0 |  | 0 |  | 0 | 21 | 0 | 0.00133 | 0 | 0.276 | 0.83 | 801-3 | RTS 19/ I | RTS 19/ I | 2.024 | 6.07 |  | Práce |  |  |  | POL1_
|  | základovém nebo nadzákladovém, | [24 empty] | SPI
|  | Včetně pomocného lešení o výšce podlahy do 1900 mm a pro zatížení do 1,5 kPa (150 kg/m2). | [24 empty] | POP
SPU
116 | 972054341R00 | Vybourání otvorů ve stropech nebo klenbách železobetonových plochy do 0,25 m2, tloušťky do 150 mm | kus | 9 |  | 0 |  | 0 |  | 0 | 21 | 0 | 0 | 0 | 0.09 | 0.81 | 801-3 | RTS 19/ I | RTS 19/ I | 1.255 | 11.3 |  | Práce |  |  |  | POL1_
|  | bez odstranění podlahy a násypu, | [24 empty] | SPI
SPU
117 | 973031335R00 | Vysekání v cihelném zdivu výklenků a kapes kapes na jakoukoliv maltu vápennou nebo vápenocementovou, plochy do 0,16 m2, hloubky do 300 mm | kus | 141 |  | 0 |  | 0 |  | 0 | 21 | 0 | 0.00049 | 0.07 | 0.062 | 8.74 | 801-3 | RTS 19/ I | RTS 19/ I | 0.993 | 140.01 |  | Práce |  |  |  | POL1_
|  | Včetně pomocného lešení o výšce podlahy do 1900 mm a pro zatížení do 1,5 kPa (150 kg/m2). | [24 empty] | POP
|  | učebny : 128 |  | 128 | [22 empty] | VV | 0
|  | výtah.šachta+chodba : 3+10 |  | 13 | [22 empty] | VV | 0
SPU
Díl: | 99 | Staveništní přesun hmot |  |  |  | 0 |  | 0 |  | 0 |  | 0 |  | 0 |  | 0 |  |  |  |  | 448.04 | [5 empty] | DIL
118 | 999281108R00 | Přesun hmot pro opravy a údržbu objektů pro opravy a údržbu dosavadních objektů včetně vnějších plášťů výšky do 12 m, | t | 236.8056 |  | 0 |  | 0 |  | 0 | 21 | 0 | 0 | 0 | 0 | 0 | 801-4 | RTS 19/ I | Kalkul | 1.892 | 448.04 |  | Přesun hmot |  |  |  | POL7_
|  | oborů 801, 803, 811 a 812 | [24 empty] | SPI
|  | Hmotnosti z položek s pořadovými čísly: : | [24 empty] | VV | 0
|  | 2,9,10,11,12,13,14,15,17,18,19,20,21,22,23,24,25,26,27,28,29,30,31,32,33,34,35,36,37,38,39,40,41,42, : | [24 empty] | VV | 0
|  | 43,44,45,47,48,49,50,51,53,54,55,56,58,59,60,61,62,63,64,65,66,67,68,69,70,71,72,73,74,75,76,77,78, : | [24 empty] | VV | 0
|  | 79,80,81,82,83,84,85,86,87,88,89,90,91,92,93,94,95,96,97,99,100,101,103,104,108,109,110,111,115,117, : | [24 empty] | VV | 0
|  | Součet: : 236,80558 |  | 236.8056 | [22 empty] | VV | 0
SPU
Díl: | 711 | Izolace proti vodě |  |  |  | 0 |  | 0 |  | 0 |  | 0 |  | 0.39 |  | 0 |  |  |  |  | 58.47 | [5 empty] | DIL
119 | 711212002RT4 | Izolace proti vodě stěrka hydroizolační proti vlhkosti | m2 | 142.98 |  | 0 |  | 0 |  | 0 | 21 | 0 | 0.00252 | 0.36 | 0 | 0 | 800-711 | RTS 18/ I | RTS 18/ I | 0.405 | 57.91 |  | Práce |  |  |  | POL1_
|  | jednovrstvá, stěrka tl. 2 mm | [24 empty] | POP
|  | soc.zařízení : | [24 empty] | VV | 0
|  | stěny : 71,00*1,50 |  | 106.5 | [22 empty] | VV | 0
|  | podlahy : 6*(1,90*3,20) |  | 36.48 | [22 empty] | VV | 0
SPU
120 | 711470010RAF | Izolace proti tlakové vodě fólií tloušťky 1,5 mm, vodorovné položení, 2 x ochranná textilie 300 g/m2 | m2 | 3.61 |  | 0 |  | 0 |  | 0 | 21 | 0 | 0.00275 | 0.01 | 0 | 0 | AP-PSV | RTS 19/ I | Součtová | 0 | 0 |  | Agregovaná položka |  |  |  | POL2_
|  | zákl.výtahu : 1,90*1,90 |  | 3.61 | [22 empty] | VV | 0
SPU
121 | 711470020RAF | Izolace proti tlakové vodě fólií tloušťky 1,5 mm, svislé položení, 2 x ochranná textilie 300 g/m2 | m2 | 7.6 |  | 0 |  | 0 |  | 0 | 21 | 0 | 0.00328 | 0.02 | 0 | 0 | AP-PSV | RTS 19/ I | Součtová | 0 | 0 |  | Agregovaná položka |  |  |  | POL2_
|  | zákl.výtahu : 4*1,90*1,00 |  | 7.6 | [22 empty] | VV | 0
SPU
122 | 998711101R00 | Přesun hmot pro izolace proti vodě svisle do 6 m | t | 0.36031 |  | 0 |  | 0 |  | 0 | 21 | 0 | 0 | 0 | 0 | 0 | 800-711 | RTS 19/ I | RTS 19/ I | 1.567 | 0.56 |  | Přesun hmot |  |  |  | POL7_
|  | 50 m vodorovně měřeno od těžiště půdorysné plochy skládky do těžiště půdorysné plochy objektu | [24 empty] | SPI
|  | Hmotnosti z položek s pořadovými čísly: : | [24 empty] | VV | 0
|  | 119, : | [24 empty] | VV | 0
|  | Součet: : 0,36031 |  | 0.36031 | [22 empty] | VV | 0
SPU
Díl: | 713 | Izolace tepelné |  |  |  | 0 |  | 0 |  | 0 |  | 0 |  | 18.97 |  | 0 |  |  |  |  | 585.23 | [5 empty] | DIL
123 | 713111111R00 | Montáž tepelné izolace stropů kladené vrchem, volně, | m2 | 337.41 |  | 0 |  | 0 |  | 0 | 21 | 0 | 0 | 0 | 0 | 0 | 800-713 | RTS 19/ I | Kalkul | 0.09 | 30.37 |  | Práce |  |  |  | POL1_
|  | strop : 275,00 |  | 275 | [22 empty] | VV | 0
|  | výtah šachta : 2,10*2,10 |  | 4.41 | [22 empty] | VV | 0
|  | vstupní chodba : 10,00*5,80 |  | 58 | [22 empty] | VV | 0
SPU
124 | 713111130RT2 | Montáž tepelné izolace stropů vložené mezi krokve, dvouvrstvá | m2 | 264.5 |  | 0 |  | 0 |  | 0 | 21 | 0 | 0.00023 | 0.06 | 0 | 0 | 800-713 | RTS 19/ I | Kalkul | 0.362 | 95.75 |  | Práce |  |  |  | POL1_
|  | šikmina : 252,00 |  | 252 | [22 empty] | VV | 0
|  | schodiště : 2,5*5,00 |  | 12.5 | [22 empty] | VV | 0
SPU
125 | 713111221RK4 | Montáž tepelné izolace stropů parotěsná zábrana zavěšených podhledů s přelepením spojů, včetně dodávky fólie | m2 | 597.5 |  | 0 |  | 0 |  | 0 | 21 | 0 | 0.00018 | 0.11 | 0 | 0 | 800-713 | RTS 19/ I | RTS 19/ I | 0.16 | 95.6 |  | Práce |  |  |  | POL1_
|  | včetně dodávky fólie a spojovacích prostředků. | [24 empty] | POP
|  | strop : 275,00 |  | 275 | [22 empty] | VV | 0
|  | šikmina : 252,00 |  | 252 | [22 empty] | VV | 0
|  | vstup.chodba : 58,00 |  | 58 | [22 empty] | VV | 0
|  | schody : 12,50 |  | 12.5 | [22 empty] | VV | 0
SPU
126 | 713182211RT1 | Izolace foukaná do dutin stropů, celulózová | m3 | 211.2 |  | 0 |  | 0 |  | 0 | 21 | 0 | 0.0525 | 11.09 | 0 | 0 | 800-713 | RTS 19/ I | RTS 19/ I | 0.8 | 168.96 |  | Práce |  |  |  | POL1_
|  | Vyříznutí otvoru v podkladu pro osazení stroje na foukání izolace, foukání a dodávka izolace. Zapravení vyřezaného otvoru. | [24 empty] | POP |  | Vyříznutí otvoru v podkladu pro osazení stroje na foukání izolace, foukání a dodávka izolace. Zapravení vyřezaného otvoru.
|  | plocha : 610,00*0,42 |  | 256.2 | [22 empty] | VV | 0
|  | odpočet profilů UPN/IPE : -45,00 |  | -45 | [22 empty] | VV | 0
SPU
127 | 713182213RT1 | Izolace foukaná do střešních konstrukcí, celulózová | m3 | 84 |  | 0 |  | 0 |  | 0 | 21 | 0 | 0.0525 | 4.41 | 0 | 0 | 800-713 | RTS 19/ I | RTS 19/ I | 0.92 | 77.28 |  | Práce |  |  |  | POL1_
|  | Vyříznutí otvoru v podkladu pro osazení stroje na foukání izolace, foukání a dodávka izolace. Zapravení vyřezaného otvoru. | [24 empty] | POP |  | Vyříznutí otvoru v podkladu pro osazení stroje na foukání izolace, foukání a dodávka izolace. Zapravení vyřezaného otvoru.
|  | plocha : 1,00*2*42,00 |  | 84 | [22 empty] | VV | 0
SPU
128 | 765799311RK5 | Fólie parotěsné, difúzní a vodotěsné Fólie podstřešní difuzní na krokve, s přelepením spojů, fólie izolační střešní pojistná, hydroizolační; paropropustná; tloušťka 0,25 mm; plošná hmotnost 140 g/m2; PE; sd 1,60 až 2,40 m | m2 | 601.91 |  | 0 |  | 0 |  | 0 | 21 | 0 | 0.00019 | 0.11 | 0 | 0 | 800-765 | RTS 19/ I | RTS 19/ I | 0.14 | 84.27 |  | Práce |  |  |  | POL1_
|  | Dodávka a montáž fólie, spojovací pásky včetně spojovacích prostředků. | [24 empty] | POP
|  | strop : 275,00 |  | 275 | [22 empty] | VV | 0
|  | šikmina : 252,00 |  | 252 | [22 empty] | VV | 0
|  | vstup.chodba : 58,00 |  | 58 | [22 empty] | VV | 0
|  | schody : 12,50 |  | 12.5 | [22 empty] | VV | 0
|  | výtah.šachta : 2,10*2,10 |  | 4.41 | [22 empty] | VV | 0
SPU
129 | 631508295R | rohož, pas izolační skelná vlna; tl. 200,0 mm; součinitel tepelné vodivosti 0,034 W/mK; R = 5,850 m2K/W; obj. hmotnost 20,00 kg/m3; hydrofobizováno | m2 | 4.4982 |  | 0 |  | 0 |  | 0 | 21 | 0 | 0.004 | 0.02 | 0 | 0 | SPCM | RTS 17/ I | RTS 17/ I | 0 | 0 |  | Specifikace |  |  |  | POL3_
|  | výtah.šachta : 2,10*2,10*1,02 |  | 4.4982 | [22 empty] | VV | 0
SPU
130 | 631508298R | rohož, pas izolační skelná vlna; tl. 260,0 mm; součinitel tepelné vodivosti 0,034 W/mK; R = 7,650 m2K/W; obj. hmotnost 20,00 kg/m3; hydrofobizováno | m2 | 609.45 |  | 0 |  | 0 |  | 0 | 21 | 0 | 0.0052 | 3.17 | 0 | 0 | SPCM | RTS 17/ I | RTS 17/ I | 0 | 0 |  | Specifikace |  |  |  | POL3_
|  | strop : 275,00*1,02 |  | 280.5 | [22 empty] | VV | 0
|  | šikmina : 252,00*1,02 |  | 257.04 | [22 empty] | VV | 0
|  | vstup.chodba : 58,00*1,02 |  | 59.16 | [22 empty] | VV | 0
|  | schody : 12,50*1,02 |  | 12.75 | [22 empty] | VV | 0
SPU
131 | 998713101R00 | Přesun hmot pro izolace tepelné v objektech výšky do 6 m | t | 18.9679 |  | 0 |  | 0 |  | 0 | 21 | 0 | 0 | 0 | 0 | 0 | 800-713 | RTS 19/ I | RTS 19/ I | 1.74 | 33 |  | Přesun hmot |  |  |  | POL7_
|  | 50 m vodorovně | [24 empty] | SPI
|  | Hmotnosti z položek s pořadovými čísly: : | [24 empty] | VV | 0
|  | 124,125,126,127,128,129,130, : | [24 empty] | VV | 0
|  | Součet: : 18,96788 |  | 18.9679 | [22 empty] | VV | 0
SPU
Díl: | 721 | Vnitřní kanalizace |  |  |  | 0 |  | 0 |  | 0 |  | 0 |  | 0.03 |  | 0 |  |  |  |  | 28.25 | [5 empty] | DIL
132 | 721176113T00 | Potrubí HT odpadní D 50 x 1,8 mm | m | 18 |  | 0 |  | 0 |  | 0 | 21 | 0 | 0.00052 | 0.01 | 0 | 0 |  | Vlastní | Kalkul | 0.529 | 9.52 |  | Práce |  |  |  | POL1_
|  | Potrubí včetně tvarovek, objímek a vložek . Bez zednických výpomocí. | [24 empty] | POP
|  | Včetně zřízení a demontáže pomocného lešení. | [24 empty] | POP
SPU
133 | 721176114T00 | Potrubí HT odpadní D 75 x 1,9 mm | m | 16 |  | 0 |  | 0 |  | 0 | 21 | 0 | 0.00078 | 0.01 | 0 | 0 |  | Vlastní | Kalkul | 0.819 | 13.1 |  | Práce |  |  |  | POL1_
|  | Potrubí včetně tvarovek, objímek a vložek . Bez zednických výpomocí. | [24 empty] | POP
|  | Včetně zřízení a demontáže pomocného lešení. | [24 empty] | POP
SPU
134 | 721176115T00 | Potrubí HT odpadní svislé D 110 x 2,7 mm | m | 7 |  | 0 |  | 0 |  | 0 | 21 | 0 | 0.00131 | 0.01 | 0 | 0 |  | Vlastní | Kalkul | 0.797 | 5.58 |  | Práce |  |  |  | POL1_
|  | Potrubí včetně tvarovek, objímek a vložek . Bez zednických výpomocí. | [24 empty] | POP
|  | Včetně zřízení a demontáže pomocného lešení. | [24 empty] | POP
SPU
135 | 72117PC11 | Tvarovky-tvrzený plast- HT, dodávka a montáž kolen,odboček na celé délce potrubí | soub | 1 |  | 0 |  | 0 |  | 0 | 21 | 0 | 0 | 0 | 0 | 0 |  | Vlastní | Indiv | 0 | 0 |  | Práce |  |  |  | POL1_1
SPU
136 | 721273153 | Hlavice ventilační HT DN 110 | kus | 2 |  | 0 |  | 0 |  | 0 | 21 | 0 | 0.00085 | 0 | 0 | 0 |  | Vlastní | Indiv | 0 | 0 |  | Práce |  |  |  | POL1_1
SPU
137 | 721273154 | Hlavice ventilační HT DN 75 | kus | 1 |  | 0 |  | 0 |  | 0 | 21 | 0 | 0.00085 | 0 | 0 | 0 |  | Vlastní | Indiv | 0 | 0 |  | Práce |  |  |  | POL1_1
SPU
138 | 721273155 | Hlavice ventilační HT DN 50 | kus | 1 |  | 0 |  | 0 |  | 0 | 21 | 0 | 0.00085 | 0 | 0 | 0 |  | Vlastní | Indiv | 0 | 0 |  | Práce |  |  |  | POL1_1
SPU
139 | 721290111 | Zkouška těsnosti potrubí kanalizace vodou do DN 125 | m | 41 |  | 0 |  | 0 |  | 0 | 21 | 0 | 0 | 0 | 0 | 0 |  | Vlastní | Indiv | 0 | 0 |  | Práce |  |  |  | POL1_1
|  | 18,00+16,00+7,00 |  | 41 | [22 empty] | VV | 0
SPU
140 | 998721101R00 | Přesun hmot pro vnitřní kanalizaci v objektech výšky do 6 m | t | 0.03441 |  | 0 |  | 0 |  | 0 | 21 | 0 | 0 | 0 | 0 | 0 | 800-721 | RTS 19/ I | RTS 19/ I | 1.47 | 0.05 |  | Přesun hmot |  |  |  | POL7_
|  | 50 m vodorovně, měřeno od těžiště půdorysné plochy skládky do těžiště půdorysné plochy objektu | [24 empty] | SPI
|  | Hmotnosti z položek s pořadovými čísly: : | [24 empty] | VV | 0
|  | 132,133,134,136,137,138, : | [24 empty] | VV | 0
|  | Součet: : 0,03441 |  | 0.03441 | [22 empty] | VV | 0
SPU
Díl: | 722 | Vnitřní vodovod |  |  |  | 0 |  | 0 |  | 0 |  | 0 |  | 0.74 |  | 0 |  |  |  |  | 0.98 | [5 empty] | DIL
141 | 2837710401 | izolace potrubí 22 x 10 mm | m | 17 |  | 0 |  | 0 |  | 0 | 21 | 0 | 4e-05 | 0 | 0 | 0 |  | Vlastní | Indiv | 0 | 0 |  | Práce |  |  |  | POL1_1
SPU
142 | 2837711201 | izolace potrubí 27 x 10 mm | m | 28 |  | 0 |  | 0 |  | 0 | 21 | 0 | 5e-05 | 0 | 0 | 0 |  | Vlastní | Indiv | 0 | 0 |  | Práce |  |  |  | POL1_1
SPU
143 | 6314305001 | izolace potrubní 21/20 mm | m | 17 |  | 0 |  | 0 |  | 0 | 21 | 0 | 0.00027 | 0 | 0 | 0 |  | Vlastní | Indiv | 0 | 0 |  | Práce |  |  |  | POL1_1
SPU
144 | 6314305101 | izolace potrubní 25/25 mm | m | 18 |  | 0 |  | 0 |  | 0 | 21 | 0 | 0.00029 | 0.01 | 0 | 0 |  | Vlastní | Indiv | 0 | 0 |  | Práce |  |  |  | POL1_1
SPU
145 | 713463121 | Montáž izolace tepelné potrubí | m | 45 |  | 0 |  | 0 |  | 0 | 21 | 0 | 0.0001 | 0 | 0 | 0 |  | Vlastní | Indiv | 0 | 0 |  | Práce |  |  |  | POL1_1
SPU
146 | 713463311 | Montáž izolace tepelné potrubí potrubními pouzdry s Al fólií s přesahem Al páskou 1x D do 50 mm | m | 35 |  | 0 |  | 0 |  | 0 | 21 | 0 | 0.0001 | 0 | 0 | 0 |  | Vlastní | Indiv | 0 | 0 |  | Práce |  |  |  | POL1_1
SPU
147 | 722174002 | Potrubí vodovodní plastové PPR svar polyfuze PN 16 D 20 x 2,8 mm | m | 34 |  | 0 |  | 0 |  | 0 | 21 | 0 | 0.00348 | 0.12 | 0 | 0 |  | Vlastní | Indiv | 0 | 0 |  | Práce |  |  |  | POL1_1
SPU
148 | 722174003 | Potrubí vodovodní plastové PPR svar polyfuze PN 16 D 25 x 3,5 mm | m | 46 |  | 0 |  | 0 |  | 0 | 21 | 0 | 0.00091 | 0.04 | 0 | 0 |  | Vlastní | Indiv | 0 | 0 |  | Práce |  |  |  | POL1_1
SPU
149 | 722250133 | Hydrantový systém H D25 s tvarově stálou hadicí D 25 x 30 m ; celoplechový | ks | 1 |  | 0 |  | 0 |  | 0 | 21 | 0 | 0.0776 | 0.08 | 0 | 0 |  | Vlastní | Indiv | 0 | 0 |  | Práce |  |  |  | POL1_
SPU
150 | 722290226 | Zkouška těsnosti vodovodního potrubí závitového do DN 50 | m | 80 |  | 0 |  | 0 |  | 0 | 21 | 0 | 0.00019 | 0.02 | 0 | 0 |  | Vlastní | Indiv | 0 | 0 |  | Práce |  |  |  | POL1_1
SPU
151 | 722290234 | Proplach a dezinfekce vodovodního potrubí do DN 80 | m | 80 |  | 0 |  | 0 |  | 0 | 21 | 0 | 1e-05 | 0 | 0 | 0 |  | Vlastní | Indiv | 0 | 0 |  | Práce |  |  |  | POL1_1
SPU
152 | 14322416R | trubka závitová 11343; konce bez závitu a nátrubku; svařovaná; běžná; jmenovitá světlost 25,0 mm; Js 1"; pozink. | m | 2 |  | 0 |  | 0 |  | 0 | 21 | 0 | 0.00252 | 0.01 | 0 | 0 | SPCM | RTS 19/ I | RTS 19/ I | 0 | 0 |  | Specifikace |  |  |  | POL3_
SPU
153 | 54131509T | Elektrický tlakový průtokový ohřívač vody určený pro více odběr.míst, Clage | kus | 1 |  | 0 |  | 0 |  | 0 | 21 | 0 | 0.013 | 0.01 | 0 | 0 |  | Vlastní | Indiv | 0 | 0 |  | Specifikace |  |  |  | POL3_
|  | dodávka vč.montáže | [24 empty] | POP
SPU
154 | 72217pc1 | Tvarovky PPR-dodávka a montáž kolen a odboček na celé délce potrubí | soub | 1 |  | 0 |  | 0 |  | 0 | 21 | 0 | 0.00736 | 0.01 | 0 | 0 |  | Vlastní | Indiv | 0 | 0 |  | Specifikace |  |  |  | POL3_1
SPU
155 | 72217pc2 | Kotvící prvek potrubí | ks | 60 |  | 0 |  | 0 |  | 0 | 21 | 0 | 0.00736 | 0.44 | 0 | 0 |  | Vlastní | Indiv | 0 | 0 |  | Specifikace |  |  |  | POL3_1
SPU
156 | 72223001 | KK 3/4" | kus | 2 |  | 0 |  | 0 |  | 0 | 21 | 0 | 0.00037 | 0 | 0 | 0 |  | Vlastní | Indiv | 0 | 0 |  | Specifikace |  |  |  | POL3_1
SPU
157 | 998722101R00 | Přesun hmot pro vnitřní vodovod v objektech výšky do 6 m | t | 0.74141 |  | 0 |  | 0 |  | 0 | 21 | 0 | 0 | 0 | 0 | 0 | 800-721 | RTS 19/ I | RTS 19/ I | 1.327 | 0.98 |  | Přesun hmot |  |  |  | POL7_
|  | vodorovně do 50 m | [24 empty] | SPI
|  | Hmotnosti z položek s pořadovými čísly: : | [24 empty] | VV | 0
|  | 141,142,143,144,145,146,147,148,149,150,151,152,153,154,155,156, : | [24 empty] | VV | 0
|  | Součet: : 0,74141 |  | 0.74141 | [22 empty] | VV | 0
SPU
Díl: | 725 | Zařizovací předměty |  |  |  | 0 |  | 0 |  | 0 |  | 0 |  | 0.5 |  | 0 |  |  |  |  | 6.17 | [5 empty] | DIL
158 | 725823121RT1 | Baterie umyvadlové a dřezové umyvadlová, stojánková, ruční ovládání s otvíráním odpadu, standardní, včetně dodávky materiálu | kus | 10 |  | 0 |  | 0 |  | 0 | 21 | 0 | 0.00085 | 0.01 | 0 | 0 | 800-721 | RTS 19/ I | RTS 19/ I | 0.485 | 4.85 |  | Práce |  |  |  | POL1_
SPU
159 | 725823134RT1 | Baterie umyvadlové a dřezové dřezová, stojánková, ruční ovládání s výsuvnou sprchou, standardní, včetně dodávky materiálu | kus | 1 |  | 0 |  | 0 |  | 0 | 21 | 0 | 0.00164 | 0 | 0 | 0 | 800-721 | RTS 19/ I | RTS 19/ I | 0.485 | 0.49 |  | Práce |  |  |  | POL1_
SPU
160 | 725211602 | Umyvadlo keramické připevněné na stěnu šrouby bílé bez krytu na sifon 550 mm | ks | 9 |  | 0 |  | 0 |  | 0 | 21 | 0 | 0.01476 | 0.13 | 0 | 0 |  | Vlastní | Indiv | 0 | 0 |  | Práce |  |  |  | POL1_1
SPU
161 | 725821312 | Baterie dřezové nástěnné pákové s otáčivým kulatým ústím a délkou ramínka 300 mm | ks | 1 |  | 0 |  | 0 |  | 0 | 21 | 0 | 0.00154 | 0 | 0 | 0 |  | Vlastní | Indiv | 0 | 0 |  | Práce |  |  |  | POL1_1
SPU
162 | 725851305 | Ventily odpadní pro zařizovací předměty DN 40 se zátkou | kus | 10 |  | 0 |  | 0 |  | 0 | 21 | 0 | 0.00027 | 0 | 0 | 0 |  | Vlastní | Indiv | 0 | 0 |  | Práce |  |  |  | POL1_1
SPU
163 | 725860109 | Zápachové uzávěrky pro zařizovací předměty umyvadlové DN 40 | kus | 10 |  | 0 |  | 0 |  | 0 | 21 | 0 | 0.00049 | 0 | 0 | 0 |  | Vlastní | Indiv | 0 | 0 |  | Práce |  |  |  | POL1_1
SPU
164 | 725862124 | Zápachové uzávěrky pro zařizovací předměty dřezové bez přepadu pro jednoduchý dřez DN 50 | kus | 1 |  | 0 |  | 0 |  | 0 | 21 | 0 | 0.00073 | 0 | 0 | 0 |  | Vlastní | Indiv | 0 | 0 |  | Práce |  |  |  | POL1_1
SPU
165 | 725865411 | Zápachová uzávěrka pisoárová DN 32/40 | kus | 2 |  | 0 |  | 0 |  | 0 | 21 | 0 | 0.00028 | 0 | 0 | 0 |  | Vlastní | Indiv | 0 | 0 |  | Práce |  |  |  | POL1_1
SPU
166 | 726111031 | Instalační předstěna - klozet s ovládáním zepředu v 1120 mm závěsný do sádrokartonové příčky, vč.tlačítka | ks | 3 |  | 0 |  | 0 |  | 0 | 21 | 0 | 0.0092 | 0.03 | 0 | 0 |  | Vlastní | Indiv | 0 | 0 |  | Práce |  |  |  | POL1_1
SPU
167 | 752106299T00 | Orientační systémy-výstražné a bezpečnostní značení | soubor | 1 |  | 0 |  | 0 |  | 0 | 21 | 0 | 0 | 0 | 0 | 0 |  | Vlastní | Indiv | 0.07 | 0.07 |  | Práce |  |  |  | POL1_
|  | značení hlavních vypínačů a uzávěrů | [24 empty] | POP
|  | značení směru únikových cest a východů,stanovišť prostředků PO | [24 empty] | POP
SPU
168 | 44984114R | přístoj hasicí práškový; P6Te; výtlačný prostředek dusík; náplň 6 kg; dostřik 4 m; doba činnosti min 12 s | kus | 4 |  | 0 |  | 0 |  | 0 | 21 | 0 | 0.0166 | 0.07 | 0 | 0 | SPCM | RTS 19/ I | RTS 16/ II | 0 | 0 |  | Specifikace |  |  |  | POL3_
SPU
169 | 525121024 | Pisoár s automatickým splachovačem a integrovaným napájením - skupinový | ks | 2 |  | 0 |  | 0 |  | 0 | 21 | 0 | 0.00349 | 0.01 | 0 | 0 |  | Vlastní | Indiv | 0 | 0 |  | Specifikace |  |  |  | POL3_
SPU
170 | 551070196R | zdroj napájecí napájení splachovačů a pisoárů , osvětlení tlačítka; výkon 10 W | kus | 1 |  | 0 |  | 0 |  | 0 | 21 | 0 | 5e-05 | 0 | 0 | 0 | SPCM | RTS 19/ I | RTS 19/ I | 0 | 0 |  | Specifikace |  |  |  | POL3_
|  | zdroj pro max.3 pisoáry | [24 empty] | POP
SPU
171 | 551456330 | ventil rohový mosazný T 66A 1/2 | kus | 11 |  | 0 |  | 0 |  | 0 | 21 | 0 | 0.0005 | 0.01 | 0 | 0 |  | Vlastní | Indiv | 0 | 0 |  | Specifikace |  |  |  | POL3_1
SPU
172 | 551613070 | sifón k urinálu vnější, svislý | kus | 2 |  | 0 |  | 0 |  | 0 | 21 | 0 | 0.00025 | 0 | 0 | 0 |  | Vlastní | Indiv | 0 | 0 |  | Specifikace |  |  |  | POL3_1
SPU
173 | 551673810 | sedátko klozetové s poklopem duroplastové | kus | 3 |  | 0 |  | 0 |  | 0 | 21 | 0 | 0.0013 | 0 | 0 | 0 |  | Vlastní | Indiv | 0 | 0 |  | Specifikace |  |  |  | POL3_1
SPU
174 | 55167408R | sedátko klozetové zdravotní; s poklopem; duroplast; antibakteriální; bílé; úchyty zpevněné, kovové | kus | 1 |  | 0 |  | 0 |  | 0 | 21 | 0 | 0.0025 | 0 | 0 | 0 | SPCM | RTS 19/ I | RTS 19/ I | 0 | 0 |  | Specifikace |  |  |  | POL3_
SPU
175 | 55231350R | dřez kuchyňský; dvojitý; nerez, lesk; š = 900 mm; hl. 600 mm; 175 mm; obdélníkový | kus | 1 |  | 0 |  | 0 |  | 0 | 21 | 0 | 0.0087 | 0.01 | 0 | 0 | SPCM | RTS 19/ I | RTS 19/ I | 0 | 0 |  | Specifikace |  |  |  | POL3_
SPU
176 | 55346989T | Madlo invalidní,sklopné dl.813 mm; barva bílá | kus | 2 |  | 0 |  | 0 |  | 0 | 21 | 0 | 0.01965 | 0.04 | 0 | 0 |  | Vlastní | RTS 16/ II | 0 | 0 |  | Specifikace |  |  |  | POL3_
SPU
177 | 55346999T | Madlo invalidní,umyvadlové dl.600 mm; barva bílá | kus | 1 |  | 0 |  | 0 |  | 0 | 21 | 0 | 0.01965 | 0.02 | 0 | 0 |  | Vlastní | Indiv | 0 | 0 |  | Specifikace |  |  |  | POL3_
SPU
178 | 64214484R | umyvadlo š = 640 mm; hl. 550 mm; diturvit; zdravotní; s otvorem pro baterii; bílá | kus | 1 |  | 0 |  | 0 |  | 0 | 21 | 0 | 0.016 | 0.02 | 0 | 0 | SPCM | RTS 19/ I | RTS 19/ I | 0 | 0 |  | Specifikace |  |  |  | POL3_
SPU
179 | 64234658R | mísa klozetová diturvit stojící, kombinační, zdravotní; h = 460 mm; š = 356 mm; hl. 655 mm; splach. hluboké; odpad vodorovný; bílá | kus | 1 |  | 0 |  | 0 |  | 0 | 21 | 0 | 0.022 | 0.02 | 0 | 0 | SPCM | RTS 19/ I | RTS 19/ I | 0 | 0 |  | Specifikace |  |  |  | POL3_
SPU
180 | 642400531R | mísa klozetová diturvit závěsná; h = 360 mm; š = 360 mm; hl. 510 mm; splach. hluboké; bílá | kus | 3 |  | 0 |  | 0 |  | 0 | 21 | 0 | 0.0155 | 0.05 | 0 | 0 | SPCM | RTS 19/ I | RTS 19/ I | 0 | 0 |  | Specifikace |  |  |  | POL3_
SPU
181 | 64271101R | výlevka stojící; keramika; bílá; h = 450 mm; š = 425 mm; hl. 500 mm; mřížka plastová; průměr odpadu 102 mm | kus | 1 |  | 0 |  | 0 |  | 0 | 21 | 0 | 0.014 | 0.01 | 0 | 0 | SPCM | RTS 19/ I | RTS 19/ I | 0 | 0 |  | Specifikace |  |  |  | POL3_1
SPU
182 | 72521PC1 | Polosloup k umvadlu | ks | 9 |  | 0 |  | 0 |  | 0 | 21 | 0 | 0.00752 | 0.07 | 0 | 0 |  | Vlastní | Indiv | 0 | 0 |  | Specifikace |  |  |  | POL3_1
SPU
183 | 998725101R00 | Přesun hmot pro zařizovací předměty v objektech výšky do 6 m | t | 0.50067 |  | 0 |  | 0 |  | 0 | 21 | 0 | 0 | 0 | 0 | 0 | 800-721 | RTS 19/ I | RTS 19/ I | 1.517 | 0.76 |  | Přesun hmot |  |  |  | POL7_
|  | vodorovně do 50 m | [24 empty] | SPI
|  | Hmotnosti z položek s pořadovými čísly: : | [24 empty] | VV | 0
|  | 158,159,160,161,162,163,164,165,166,168,169,170,171,172,173,174,175,176,177,178,179,180,181,182, : | [24 empty] | VV | 0
|  | Součet: : 0,50067 |  | 0.50067 | [22 empty] | VV | 0
SPU
Díl: | 728 | Vzduchotechnika |  |  |  | 0 |  | 0 |  | 0 |  | 0 |  | 0 |  | 0 |  |  |  |  | 1.43 | [5 empty] | DIL
184 | 728415114R00 | Mřížky, regulátory montáž čtyřhranné větrací nebo ventilační mřížky, do průřezu 0,20 m2, | kus | 1 |  | 0 |  | 0 |  | 0 | 21 | 0 | 0 | 0 | 0 | 0 | 800-728 | RTS 19/ I | RTS 19/ I | 1.43 | 1.43 |  | Práce |  |  |  | POL1_
SPU
185 | 55364059T | Mřížka větrací 150 x 150 mm | kus | 1 |  | 0 |  | 0 |  | 0 | 21 | 0 | 0.0004 | 0 | 0 | 0 |  | Vlastní | Indiv | 0 | 0 |  | Specifikace |  |  |  | POL3_
SPU
Díl: | 733 | Rozvod potrubí |  |  |  | 0 |  | 0 |  | 0 |  | 0 |  | 0.75 |  | 0 |  |  |  |  | 222.41 | [5 empty] | DIL
186 | 723150343R00 | Zhotovení redukce kováním 1DN, DN 50/32 | kus | 2 |  | 0 |  | 0 |  | 0 | 21 | 0 | 0.0015 | 0 | 0 | 0 | 800-721 | RTS 19/ I | RTS 19/ I | 0.795 | 1.59 |  | Práce |  |  |  | POL1_
SPU
187 | 733121211R00 | Potrubí z trubek hladkých ocelových bezešvých tvářených za tepla v kotelnách a strojovnách, D 25 mm, tloušťka stěny 2,6 mm | m | 1 |  | 0 |  | 0 |  | 0 | 21 | 0 | 0.00581 | 0.01 | 0 | 0 | 800-731 | RTS 19/ I | RTS 19/ I | 0.478 | 0.48 |  | Práce |  |  |  | POL1_
|  | Potrubí včetně tvarovek a zednických výpomocí. | [24 empty] | POP
SPU
188 | 733121215R00 | Potrubí z trubek hladkých ocelových bezešvých tvářených za tepla v kotelnách a strojovnách, D 38 mm, tloušťka stěny 2,6 mm | m | 4 |  | 0 |  | 0 |  | 0 | 21 | 0 | 0.00635 | 0.03 | 0 | 0 | 800-731 | RTS 19/ I | RTS 19/ I | 0.596 | 2.38 |  | Práce |  |  |  | POL1_
|  | Potrubí včetně tvarovek a zednických výpomocí. | [24 empty] | POP
SPU
189 | 733121217R00 | Potrubí z trubek hladkých ocelových bezešvých tvářených za tepla v kotelnách a strojovnách, D 51 mm, tloušťka stěny 2,6 mm | m | 1 |  | 0 |  | 0 |  | 0 | 21 | 0 | 0.00718 | 0.01 | 0 | 0 | 800-731 | RTS 19/ I | RTS 19/ I | 0.71 | 0.71 |  | Práce |  |  |  | POL1_
|  | Potrubí včetně tvarovek a zednických výpomocí. | [24 empty] | POP
SPU
190 | 733163102R00 | Potrubí z měděných trubek měděné potrubí, D 15 mm, s 1,0 mm, pájení pomocí kapilárních pájecích tvarovek | m | 104 |  | 0 |  | 0 |  | 0 | 21 | 0 | 0.00076 | 0.08 | 0 | 0 | 800-731 | RTS 19/ I | RTS 19/ I | 0.29738 | 30.93 |  | Práce |  |  |  | POL1_
|  | včetně tvarovek, bez zednických výpomocí | [24 empty] | SPI
|  | Včetně pomocného lešení o výšce podlahy do 1900 mm a pro zatížení do 1,5 kPa. | [24 empty] | POP
SPU
191 | 733163103R00 | Potrubí z měděných trubek měděné potrubí, D 18 mm, s 1,0 mm, pájení pomocí kapilárních pájecích tvarovek | m | 77 |  | 0 |  | 0 |  | 0 | 21 | 0 | 0.00088 | 0.07 | 0 | 0 | 800-731 | RTS 19/ I | RTS 19/ I | 0.30738 | 23.67 |  | Práce |  |  |  | POL1_
|  | včetně tvarovek, bez zednických výpomocí | [24 empty] | SPI
|  | Včetně pomocného lešení o výšce podlahy do 1900 mm a pro zatížení do 1,5 kPa. | [24 empty] | POP
SPU
192 | 733163104R00 | Potrubí z měděných trubek měděné potrubí, D 22 mm, s 1,0 mm, pájení pomocí kapilárních pájecích tvarovek | m | 105 |  | 0 |  | 0 |  | 0 | 21 | 0 | 0.00101 | 0.11 | 0 | 0 | 800-731 | RTS 19/ I | RTS 19/ I | 0.31738 | 33.32 |  | Práce |  |  |  | POL1_
|  | včetně tvarovek, bez zednických výpomocí | [24 empty] | SPI
|  | Včetně pomocného lešení o výšce podlahy do 1900 mm a pro zatížení do 1,5 kPa. | [24 empty] | POP
SPU
193 | 733163105R00 | Potrubí z měděných trubek měděné potrubí, D 28 mm, s 1,5 mm, pájení pomocí kapilárních pájecích tvarovek | m | 34 |  | 0 |  | 0 |  | 0 | 21 | 0 | 0.0016 | 0.05 | 0 | 0 | 800-731 | RTS 19/ I | RTS 19/ I | 0.33332 | 11.33 |  | Práce |  |  |  | POL1_
|  | včetně tvarovek, bez zednických výpomocí | [24 empty] | SPI
|  | Včetně pomocného lešení o výšce podlahy do 1900 mm a pro zatížení do 1,5 kPa. | [24 empty] | POP
SPU
194 | 733163106R00 | Potrubí z měděných trubek měděné potrubí, D 35 mm, s 1,5 mm, pájení pomocí kapilárních pájecích tvarovek | m | 18 |  | 0 |  | 0 |  | 0 | 21 | 0 | 0.00196 | 0.04 | 0 | 0 | 800-731 | RTS 19/ I | RTS 19/ I | 0.3579 | 6.44 |  | Práce |  |  |  | POL1_
|  | včetně tvarovek, bez zednických výpomocí | [24 empty] | SPI
|  | Včetně pomocného lešení o výšce podlahy do 1900 mm a pro zatížení do 1,5 kPa. | [24 empty] | POP
SPU
195 | 733190108R00 | Tlakové zkoušky potrubí ocelových závitových, plastových, měděných přes DN 40 do DN 50 | m | 338 |  | 0 |  | 0 |  | 0 | 21 | 0 | 0 | 0 | 0 | 0 | 800-731 | RTS 19/ I | RTS 19/ I | 0.032 | 10.82 |  | Práce |  |  |  | POL1_
|  | Včetně dodávky vody, uzavření a zabezpečení konců potrubí. | [24 empty] | POP
|  | 18,00+34,00+105,00+77,00+104,00 |  | 338 | [22 empty] | VV | 0
SPU
196 | 733190217R00 | Tlakové zkoušky potrubí ocelových hladkých do D 51/2,6 | m | 6 |  | 0 |  | 0 |  | 0 | 21 | 0 | 0 | 0 | 0 | 0 | 800-731 | RTS 19/ I | RTS 19/ I | 0.021 | 0.13 |  | Práce |  |  |  | POL1_
|  | Včetně dodávky vody, uzavření a zabezpečení konců potrubí. | [24 empty] | POP
|  | 1,00+4,00+1,00 |  | 6 | [22 empty] | VV | 0
SPU
197 | 713421199T00 | Izolace potrubí potrubními pouzdry s AL folií staženými Al pásky 1x do D 50 mm | m | 161 |  | 0 |  | 0 |  | 0 | 21 | 0 | 0.00213 | 0.34 | 0 | 0 |  | Vlastní | Indiv | 0.476 | 76.64 |  | Práce |  |  |  | POL1_
|  | Včetně pomocného lešení o výšce podlahy do 1900 mm a pro zatížení do 1,5 kPa. | [24 empty] | POP
SPU
198 | 733990907R00 | Napuštění potrubí,pročištění | m | 344 |  | 0 |  | 0 |  | 0 | 21 | 0 | 0 | 0 | 0 | 0 |  | Vlastní | Indiv | 0.062 | 21.33 |  | Práce |  |  |  | POL1_
|  | 6,00+338,00 |  | 344 | [22 empty] | VV | 0
SPU
199 | 283771094R | pouzdro potrubní tvarovatelné; pěnový polyetylén; vnitřní průměr 25,0 mm; tl. izolace 25,0 mm; provozní teplota -65 až 90 °C; tepelná vodivost (10°C) 0,0380 W/mK | m | 105 |  | 0 |  | 0 |  | 0 | 21 | 0 | 7e-05 | 0.01 | 0 | 0 | SPCM | RTS 19/ I | RTS 19/ I | 0 | 0 |  | Specifikace |  |  |  | POL3_
SPU
200 | 28377112T0 | pouzdro potrubní tvarovatelné; pěnový polyetylén; vnitřní průměr 30,0 mm; tl. izolace 30,0 mm, provozní teplota -65 až 90 °C; tepelná vodivost (10°C) 0,0380 W/mK | m | 34 |  | 0 |  | 0 |  | 0 | 21 | 0 | 8e-05 | 0 | 0 | 0 |  | Vlastní | Indiv | 0 | 0 |  | Specifikace |  |  |  | POL3_
SPU
201 | 283771152T0 | pouzdro potrubní tvarovatelné; pěnový polyetylén; vnitřní průměr 38,0 mm; tl. izolace 40,0 mm, provozní teplota -65 až 90 °C; tepelná vodivost (10°C) 0,0380 W/mK | m | 18 |  | 0 |  | 0 |  | 0 | 21 | 0 | 0.00012 | 0 | 0 | 0 |  | Vlastní | Indiv | 0 | 0 |  | Specifikace |  |  |  | POL3_
SPU
202 | 283771152T2 | pouzdro potrubní tvarovatelné; pěnový polyetylén; vnitřní průměr 42,0 mm; tl. izolace 40,0 mm, provozní teplota -65 až 90 °C; tepelná vodivost (10°C) 0,0380 W/mK | m | 4 |  | 0 |  | 0 |  | 0 | 21 | 0 | 0.00013 | 0 | 0 | 0 |  | Vlastní | Indiv | 0 | 0 |  | Specifikace |  |  |  | POL3_
SPU
203 | 998733101R00 | Přesun hmot pro rozvody potrubí v objektech výšky do 6 m | t | 0.7396 |  | 0 |  | 0 |  | 0 | 21 | 0 | 0 | 0 | 0 | 0 | 800-731 | RTS 19/ I | RTS 19/ I | 3.563 | 2.64 |  | Přesun hmot |  |  |  | POL7_
|  | Hmotnosti z položek s pořadovými čísly: : | [24 empty] | VV | 0
|  | 186,187,188,189,190,191,192,193,194,197,199,200,201,202, : | [24 empty] | VV | 0
|  | Součet: : 0,73960 |  | 0.7396 | [22 empty] | VV | 0
SPU
Díl: | 734 | Armatury |  |  |  | 0 |  | 0 |  | 0 |  | 0 |  | 0.02 |  | 0 |  |  |  |  | 0.55 | [5 empty] | DIL
204 | 734421411T00 | Čerpadlo oběhové Wilo RS 25/1-6 230V | soubor | 1 |  | 0 |  | 0 |  | 0 | 21 | 0 | 0.00301 | 0 | 0 | 0 |  | Vlastní | Indiv | 0.55 | 0.55 |  | Práce |  |  |  | POL1_
SPU
205 | 55113579T0 | Ventil 3cestný směšovací ESBE 3G20 3/4" | kus | 1 |  | 0 |  | 0 |  | 0 | 21 | 0 | 0.0013 | 0 | 0 | 0 |  | Vlastní | Indiv | 0 | 0 |  | Specifikace |  |  |  | POL3_
SPU
206 | 55211279T0 | Servopohon ventilu ESBE 60 | kus | 1 |  | 0 |  | 0 |  | 0 | 21 | 0 | 0.0164 | 0.02 | 0 | 0 |  | Vlastní | Indiv | 0 | 0 |  | Specifikace |  |  |  | POL3_
SPU
Díl: | 735 | Otopná tělesa |  |  |  | 0 |  | 0 |  | 0 |  | 0 |  | 0.65 |  | 0 |  |  |  |  | 26.08 | [5 empty] | DIL
207 | 735156560R00 | Otopná tělesa panelová počet desek 2, počet přídavných přestupných ploch 1, výška 600 mm, délka 400 mm, levé nebo pravé boční připojení,s nuceným nebo samotížným oběhem, čelní deska profilovaná, včetně dodávky materiálu | kus | 6 |  | 0 |  | 0 |  | 0 | 21 | 0 | 0.0122 | 0.07 | 0 | 0 | 800-731 | RTS 19/ I | RTS 19/ I | 0.913 | 5.48 |  | Práce |  |  |  | POL1_
SPU
208 | 735156563R00 | Otopná tělesa panelová počet desek 2, počet přídavných přestupných ploch 1, výška 600 mm, délka 700 mm, levé nebo pravé boční připojení,s nuceným nebo samotížným oběhem, čelní deska profilovaná, včetně dodávky materiálu | kus | 5 |  | 0 |  | 0 |  | 0 | 21 | 0 | 0.02135 | 0.11 | 0 | 0 | 800-731 | RTS 19/ I | RTS 19/ I | 0.929 | 4.65 |  | Práce |  |  |  | POL1_
SPU
209 | 735156564R00 | Otopná tělesa panelová počet desek 2, počet přídavných přestupných ploch 1, výška 600 mm, délka 800 mm, levé nebo pravé boční připojení,s nuceným nebo samotížným oběhem, čelní deska profilovaná, včetně dodávky materiálu | kus | 6 |  | 0 |  | 0 |  | 0 | 21 | 0 | 0.0244 | 0.15 | 0 | 0 | 800-731 | RTS 19/ I | RTS 19/ I | 0.945 | 5.67 |  | Práce |  |  |  | POL1_
SPU
210 | 735156664R00 | Otopná tělesa panelová počet desek 2, počet přídavných přestupných ploch 2, výška 600 mm, délka 800 mm, levé nebo pravé boční připojení,s nuceným nebo samotížným oběhem, čelní deska profilovaná, včetně dodávky materiálu | kus | 3 |  | 0 |  | 0 |  | 0 | 21 | 0 | 0.02904 | 0.09 | 0 | 0 | 800-731 | RTS 19/ I | RTS 19/ I | 0.945 | 2.84 |  | Práce |  |  |  | POL1_
SPU
211 | 735156665R00 | Otopná tělesa panelová počet desek 2, počet přídavných přestupných ploch 2, výška 600 mm, délka 900 mm, levé nebo pravé boční připojení,s nuceným nebo samotížným oběhem, čelní deska profilovaná, včetně dodávky materiálu | kus | 4 |  | 0 |  | 0 |  | 0 | 21 | 0 | 0.03267 | 0.13 | 0 | 0 | 800-731 | RTS 19/ I | RTS 19/ I | 0.945 | 3.78 |  | Práce |  |  |  | POL1_
SPU
212 | 735156677R00 | Otopná tělesa panelová počet desek 2, počet přídavných přestupných ploch 2, výška 600 mm, délka 1100 mm, levé nebo pravé boční připojení,s nuceným nebo samotížným oběhem, čelní deska profilovaná, včetně dodávky materiálu | kus | 2 |  | 0 |  | 0 |  | 0 | 21 | 0 | 0.03993 | 0.08 | 0 | 0 | 800-731 | RTS 19/ I | RTS 19/ I | 0.961 | 1.92 |  | Práce |  |  |  | POL1_
SPU
213 | 55111379T1 | KK 3/4" | kus | 1 |  | 0 |  | 0 |  | 0 | 21 | 0 | 0.00021 | 0 | 0 | 0 |  | Vlastní | Indiv | 0 | 0 |  | Specifikace |  |  |  | POL3_
SPU
214 | 55111379T2 | KK 5/4" | kus | 2 |  | 0 |  | 0 |  | 0 | 21 | 0 | 0.00021 | 0 | 0 | 0 |  | Vlastní | Indiv | 0 | 0 |  | Specifikace |  |  |  | POL3_
SPU
215 | 55111379T3 | ZK 5/4" | kus | 1 |  | 0 |  | 0 |  | 0 | 21 | 0 | 0.00021 | 0 | 0 | 0 |  | Vlastní | Indiv | 0 | 0 |  | Specifikace |  |  |  | POL3_
SPU
216 | 55111379T4 | F 5/4" | kus | 1 |  | 0 |  | 0 |  | 0 | 21 | 0 | 0.00021 | 0 | 0 | 0 |  | Vlastní | Indiv | 0 | 0 |  | Specifikace |  |  |  | POL3_
SPU
217 | 55111379T5 | VK 1/2" | kus | 2 |  | 0 |  | 0 |  | 0 | 21 | 0 | 0.00021 | 0 | 0 | 0 |  | Vlastní | Indiv | 0 | 0 |  | Specifikace |  |  |  | POL3_
SPU
218 | 55111379T6 | Štítek Nupro | kus | 2 |  | 0 |  | 0 |  | 0 | 21 | 0 | 0.00021 | 0 | 0 | 0 |  | Vlastní | Indiv | 0 | 0 |  | Specifikace |  |  |  | POL3_
SPU
219 | 55111379T7 | AOV 3/8" | kus | 2 |  | 0 |  | 0 |  | 0 | 21 | 0 | 0.00021 | 0 | 0 | 0 |  | Vlastní | Indiv | 0 | 0 |  | Specifikace |  |  |  | POL3_
SPU
220 | 55111379T8 | Teploměr 0-100 °C | kus | 2 |  | 0 |  | 0 |  | 0 | 21 | 0 | 0.00021 | 0 | 0 | 0 |  | Vlastní | Indiv | 0 | 0 |  | Specifikace |  |  |  | POL3_
SPU
221 | 5511361T0 | Šroubení radiátorové ,regulační,uzavíratelné R15/A 1/2" | kus | 26 |  | 0 |  | 0 |  | 0 | 21 | 0 | 0.00024 | 0.01 | 0 | 0 |  | Vlastní | Indiv | 0 | 0 |  | Specifikace |  |  |  | POL3_
SPU
222 | 5512107T01 | ventil termostatický pro topení; přímý; R422 1/2 | kus | 26 |  | 0 |  | 0 |  | 0 | 21 | 0 | 0.00025 | 0.01 | 0 | 0 |  | Vlastní | Indiv | 0 | 0 |  | Specifikace |  |  |  | POL3_
SPU
223 | 55127313.AR | hlavice termostatická teplota prostoru 8 až 32 °C; max přetlak 1 MPa; max. tepl.vody 110 °C; ovládání ruční; provedení kapalinová | kus | 26 |  | 0 |  | 0 |  | 0 | 21 | 0 | 0.00012 | 0 | 0 | 0 | SPCM | RTS 19/ I | RTS 19/ I | 0 | 0 |  | Specifikace |  |  |  | POL3_
SPU
224 | 998735102R00 | Přesun hmot pro otopná tělesa v objektech výšky do 12 m | t | 0.6426 |  | 0 |  | 0 |  | 0 | 21 | 0 | 0 | 0 | 0 | 0 | 800-731 | RTS 19/ I | RTS 19/ I | 2.71 | 1.74 |  | Přesun hmot |  |  |  | POL7_
|  | Hmotnosti z položek s pořadovými čísly: : | [24 empty] | VV | 0
|  | 207,208,209,210,211,212,213,214,215,216,217,218,219,220,221,222,223, : | [24 empty] | VV | 0
|  | Součet: : 0,64260 |  | 0.6426 | [22 empty] | VV | 0
SPU
Díl: | 762 | Konstrukce tesařské |  |  |  | 0 |  | 0 |  | 0 |  | 0 |  | 17.42 |  | 4.45 |  |  |  |  | 1017.97 | [5 empty] | DIL
225 | 762334120R00 | Vázané konstrukce krovů montáž střech pultových, sedlových, valbových, stanových čtvercového nebo obdélníkového půdorysu z řeziva spojovaného ocelovými spojkami, průřezové plochy přes 120 do 224 cm2 | m | 127 |  | 0 |  | 0 |  | 0 | 21 | 0 | 0.00099 | 0.13 | 0 | 0 | 800-762 | RTS 19/ I | RTS 19/ I | 0.3358 | 42.65 |  | Práce |  |  |  | POL1_
|  | sloupky 140/140 - doplnění : 10,00 |  | 10 | [22 empty] | VV | 0
|  | pozednice 140/100 : 106,00 |  | 106 | [22 empty] | VV | 0
|  | pozednice 160/120- doplnění : 6,00 |  | 6 | [22 empty] | VV | 0
|  | pozednice 120/160- výměna : 5,00 |  | 5 | [22 empty] | VV | 0
SPU
226 | 762334130R00 | Vázané konstrukce krovů montáž střech pultových, sedlových, valbových, stanových čtvercového nebo obdélníkového půdorysu z řeziva spojovaného ocelovými spojkami, průřezové plochy přes 120 do 288 cm2 | m | 45 |  | 0 |  | 0 |  | 0 | 21 | 0 | 0.00099 | 0.04 | 0 | 0 | 800-762 | RTS 19/ I | RTS 19/ I | 0.3748 | 16.87 |  | Práce |  |  |  | POL1_
|  | vazné trámky 150/180-doplnění : 45,00 |  | 45 | [22 empty] | VV | 0
SPU
227 | 7623341109T0 | Vázané konstrukce krovů s dodávkou řeziva M.vázan.krovů pravidelných do 120cm2 ocel.spojkami, včetně dodávka řeziva, fošny 4/14 cm | m | 685 |  | 0 |  | 0 |  | 0 | 21 | 0 | 0.00679 | 4.65 | 0 | 0 | 800-762 | Vlastní | Indiv | 0.2388 | 163.58 |  | Práce |  |  |  | POL1_
|  | učebny+vstup.chodba-strop : 685,00 |  | 685 | [22 empty] | VV | 0
SPU
228 | 762331911R00 | Vázané konstrukce krovů vyřezání střešní vazby průřezové plochy řeziva do 120 cm2, délky vyřezané části krovu do 3 m | m | 26.4 |  | 0 |  | 0 |  | 0 | 21 | 0 | 0.00016 | 0 | 0.0066 | 0.17 | 800-762 | RTS 19/ I | Kalkul | 0.27043 | 7.14 |  | Práce |  |  |  | POL1_
|  | 11*(2*1,20) |  | 26.4 | [22 empty] | VV | 0
SPU
229 | 762331913R00 | Vázané konstrukce krovů vyřezání střešní vazby průřezové plochy řeziva do 120 cm2, délky vyřezané části krovu přes 5 do 8 m | m | 204 |  | 0 |  | 0 |  | 0 | 21 | 0 | 0.00016 | 0.03 | 0.0066 | 1.35 | 800-762 | RTS 19/ I | Kalkul | 0.1909 | 38.94 |  | Práce |  |  |  | POL1_
|  | 11*(2*7,50)+6*6,50 |  | 204 | [22 empty] | VV | 0
SPU
230 | 762331922R00 | Vázané konstrukce krovů vyřezání střešní vazby průřezové plochy řeziva přes 120 do 224 cm2, délky vyřezané části krovu přes 3 do 5 m | m | 8 |  | 0 |  | 0 |  | 0 | 21 | 0 | 0.00016 | 0 | 0.01232 | 0.1 | 800-762 | RTS 19/ I | Kalkul | 0.2778 | 2.22 |  | Práce |  |  |  | POL1_
|  | odstranění sloupů : 8,00 |  | 8 | [22 empty] | VV | 0
SPU
231 | 762331923R00 | Vázané konstrukce krovů vyřezání střešní vazby průřezové plochy řeziva přes 120 do 224 cm2, délky vyřezané části krovu přes 5 do 8 m | m | 180 |  | 0 |  | 0 |  | 0 | 21 | 0 | 0.00016 | 0.03 | 0.01232 | 2.22 | 800-762 | RTS 19/ I | Kalkul | 0.2477 | 44.59 |  | Práce |  |  |  | POL1_
|  | 12*15,00 |  | 180 | [22 empty] | VV | 0
SPU
232 | 762342202RT4 | Bednění a laťování s dodávkou řeziva laťování střech o sklonu do 60° při vzdálenost latí do 220 mm, vodorovné, včetně dodávky latí 40/60 mm | m2 | 12 |  | 0 |  | 0 |  | 0 | 21 | 0 | 0.0066 | 0.08 | 0 | 0 | 800-762 | RTS 19/ I | RTS 19/ I | 0.208 | 2.5 |  | Práce |  |  |  | POL1_
|  | mont.otvor : 2*(2,00*3,00) |  | 12 | [22 empty] | VV | 0
SPU
233 | 762342811R00 | Demontáž bednění a laťování laťování střech o sklonu do 60 stupňů včetně všech nadstřešních konstrukcí rozteč latí do 22 cm | m2 | 12 |  | 0 |  | 0 |  | 0 | 21 | 0 | 0 | 0 | 0.007 | 0.08 | 800-762 | RTS 19/ I | RTS 19/ I | 0.06 | 0.72 |  | Práce |  |  |  | POL1_
|  | mont.otvory : 2*(2,00*3,00) |  | 12 | [22 empty] | VV | 0
SPU
234 | 762341912R00 | Bednění a laťování střech vyřezání jednotlivých otvorů bez rozebrání krytiny v laťování průřezové plochy latí do 25 cm2, plocha otvoru přes 1 do 2 m2 | m2 | 113.57 |  | 0 |  | 0 |  | 0 | 21 | 0 | 0.00016 | 0.02 | 0.00228 | 0.26 | 800-762 | RTS 19/ I | RTS 19/ I | 0.2042 | 23.19 |  | Práce |  |  |  | POL1_
|  | střešní okna : 32*(1,20*2,30)+10*(1,00*1,20) |  | 100.32 | [22 empty] | VV | 0
|  | světlovody : 5*(0,50*0,50) |  | 1.25 | [22 empty] | VV | 0
|  | mont.otvory : 2*(2,00*3,00) |  | 12 | [22 empty] | VV | 0
SPU
235 | 762395000R00 | Spojovací a ochranné prostředky svory, prkna, hřebíky, pásová ocel, vruty, impregnace | m3 | 14.503 |  | 0 |  | 0 |  | 0 | 21 | 0 | 0.02357 | 0.34 | 0 | 0 | 800-762 | RTS 19/ I | Kalkul | 0 | 0 |  | Práce |  |  |  | POL1_
|  | řezivo : 7,49 |  | 7.49 | [22 empty] | VV | 0
|  | 0,80 |  | 0.8 | [22 empty] | VV | 0
|  | hranol+poval : 2,173 |  | 2.173 | [22 empty] | VV | 0
|  | fošny : 3,8 |  | 3.8 | [22 empty] | VV | 0
|  | latě : 0,24 |  | 0.24 | [22 empty] | VV | 0
SPU
236 | 762712110R00 | Prostorové vázané konstrukce z řeziva montáž hraněného , průřezové plochy do 120 cm2 | m | 141 |  | 0 |  | 0 |  | 0 | 21 | 0 | 0.00255 | 0.36 | 0 | 0 | 800-762 | RTS 19/ I | RTS 19/ I | 0.495 | 69.8 |  | Práce |  |  |  | POL1_
|  | včetně vyvrtání děr, osazení svorníků a dotažení rektifikačních článků. | [24 empty] | SPI
|  | vč.spojovacích prostředků | [24 empty] | POP
|  | poval 80/120 : 62,00 |  | 62 | [22 empty] | VV | 0
|  | poval 40/160 : 79,00 |  | 79 | [22 empty] | VV | 0
SPU
237 | 762714110R00 | Prostorové vázané konstrukce z řeziva montáž hraněného spojovaného ocelovými spojkami, průřezové plochy do 120 cm2 | m | 882 |  | 0 |  | 0 |  | 0 | 21 | 0 | 0.00255 | 2.25 | 0 | 0 | 800-762 | RTS 19/ I | RTS 19/ I | 0.4034 | 355.8 |  | Práce |  |  |  | POL1_
|  | včetně vyvrtání děr, osazení svorníků a dotažení rektifikačních článků. | [24 empty] | SPI
|  | montáž řeziva-fošen na ocelové nosníky | [24 empty] | POP
|  | I prof. : 507,00 |  | 507 | [22 empty] | VV | 0
|  | U prof. : 375,00 |  | 375 | [22 empty] | VV | 0
SPU
238 | 762911111R00 | Impregnace řeziva máčením, ochrana proti dřevokazným houbám, plísním a dřevokaznému hmyzu | m2 | 355 |  | 0 |  | 0 |  | 0 | 21 | 0 | 6e-05 | 0.02 | 0 | 0 | 800-762 | RTS 19/ I | Kalkul | 0 | 0 |  | Práce |  |  |  | POL1_
SPU
239 | 762311NC1 | Montáž spojovací pásky | m | 250 |  | 0 |  | 0 |  | 0 | 21 | 0 | 0 | 0 | 0 | 0 |  | Vlastní | Indiv | 0 | 0 |  | Práce |  |  |  | POL1_
SPU
240 | 762342209T00 | Montáž latí přibitím | m | 160 |  | 0 |  | 0 |  | 0 | 21 | 0 | 0 | 0 | 0 | 0 |  | Vlastní | Indiv | 0.055 | 8.8 |  | Práce |  |  |  | POL1_
|  | konstr.pro střešní okna : 160,00 |  | 160 | [22 empty] | VV | 0
SPU
241 | 762342209T22 | Montáž laťování střech, vzdálenost latí do 60 cm, včetně dodávky řeziva, latě 4/6 cm | m2 | 599.04 |  | 0 |  | 0 |  | 0 | 21 | 0 | 0.00403 | 2.41 | 0 | 0 |  | Vlastní | Indiv | 0.16 | 95.85 |  | Práce |  |  |  | POL1_
|  | pomocný rošt izolace | [24 empty] | POP
|  | 2*3,10*41,6+6,00*41,60+2*1,10*41,60 |  | 599.04 | [22 empty] | VV | 0
SPU
242 | 7627121190T3 | Montáž vázaných konstrukcí hraněných do 120 cm2, včetně dodávky řeziva, fošny 4/16 | m | 102 |  | 0 |  | 0 |  | 0 | 21 | 0 | 0.00825 | 0.84 | 0 | 0 |  | Vlastní | Kalkul | 0.495 | 50.49 |  | Práce |  |  |  | POL1_
|  | vč.spojovacích prostředků | [24 empty] | POP
|  | přístupová lávka : 102,00 |  | 102 | [22 empty] | VV | 0
SPU
243 | 762712119T11 | Montáž dřevěných rámů pro osazení oken v příčkách | m | 126 |  | 0 |  | 0 |  | 0 | 21 | 0 | 0.00255 | 0.32 | 0 | 0 |  | Vlastní | Kalkul | 0.495 | 62.37 |  | Práce |  |  |  | POL1_
|  | vč.spojovacích prostředků | [24 empty] | POP
|  | 13,00+23,50+32,50+17,00+2*15,00+10,00 |  | 126 | [22 empty] | VV | 0
SPU
244 | 762795099T00 | Rezerva řeziva na výměnu nebo doplnění stávajícího krovu | m3 | 0.85 |  | 0 |  | 0 |  | 0 | 21 | 0 | 0.0291 | 0.02 | 0 | 0 |  | Vlastní | Indiv | 0 | 0 |  | Práce |  |  |  | POL1_
|  | 10% výměry : 0,85 |  | 0.85 | [22 empty] | VV | 0
SPU
245 | 762812811T10 | Demontáž stropů dřevěných omítnutých, deska,rákos,omítka | m2 | 8.93 |  | 0 |  | 0 |  | 0 | 21 | 0 | 0 | 0 | 0.014 | 0.13 |  | Vlastní | Indiv | 0.1 | 0.89 |  | Práce |  |  |  | POL1_
|  | 4,70*1,90 |  | 8.93 | [22 empty] | VV | 0
SPU
246 | 762812819T12 | Demontáž záklopů stropů a stropní konstrukce; dřevěvé; tloušťka do 200 mm | m2 | 10.08 |  | 0 |  | 0 |  | 0 | 21 | 0 | 0 | 0 | 0.014 | 0.14 |  | Vlastní | Indiv | 0.1 | 1.01 |  | Práce |  |  |  | POL1_
|  | strop nad schodištěm : 4,80*2,10 |  | 10.08 | [22 empty] | VV | 0
SPU
247 | 283400700000R | páska spojovací | kg | 235 |  | 0 |  | 0 |  | 0 | 21 | 0 | 0 | 0 | 0 | 0 | SPCM | RTS 19/ I | RTS 19/ I | 0 | 0 |  | Specifikace |  |  |  | POL3_
SPU
248 | 60512680R | fošna SM, BO; tl = 30 až 60 mm; l = do 3 000 mm; jakost I | m3 | 4.37 |  | 0 |  | 0 |  | 0 | 21 | 0 | 0.55 | 2.4 | 0 | 0 | SPCM | RTS 19/ I | RTS 19/ I | 0 | 0 |  | Specifikace |  |  |  | POL3_
|  | 120/40 : 2,50*1,15 |  | 2.875 | [22 empty] | VV | 0
|  | 80/40 : 1,30*1,15 |  | 1.495 | [22 empty] | VV | 0
SPU
249 | 60515009R | hranolek SM/JD; průřez 76 až 100 cm2; l = 2 000 až 3 500 mm; jakost I | m3 | 2.4987 |  | 0 |  | 0 |  | 0 | 21 | 0 | 0.55 | 1.37 | 0 | 0 | SPCM | RTS 19/ I | RTS 19/ I | 0 | 0 |  | Specifikace |  |  |  | POL3_
|  | hranol 80/100 : 69,00*(0,08*0,10)*1,15 |  | 0.6348 | [22 empty] | VV | 0
|  | hranol 100/100 : 52,00*(0,10*0,10)*1,15 |  | 0.598 | [22 empty] | VV | 0
|  | poval 80/120 : 62,00*(0,08*0,12)*1,15 |  | 0.68448 | [22 empty] | VV | 0
|  | poval 40/160 : 79*(0,04*0,16)*1,15 |  | 0.58144 | [22 empty] | VV | 0
SPU
250 | 60515206R | hranol SM/JD; tl = 100,0 mm; š = 140 mm; l = 3 000 až 6 000 mm; jakost I | m3 | 1.7066 |  | 0 |  | 0 |  | 0 | 21 | 0 | 0.55 | 0.94 | 0 | 0 | SPCM | RTS 19/ I | RTS 19/ I | 0 | 0 |  | Specifikace |  |  |  | POL3_
|  | pozednice : 0,14*0,10*106,00*1,15 |  | 1.7066 | [22 empty] | VV | 0
SPU
251 | 60515224T | hranol SM/JD; tl = 120,0 mm; š = 160 mm; l = 3 000 až 6 000 mm; jakost I | m3 | 0.24288 |  | 0 |  | 0 |  | 0 | 21 | 0 | 0.55 | 0.13 | 0 | 0 |  | Vlastní | RTS 16/ II | 0 | 0 |  | Specifikace |  |  |  | POL3_
|  | pozednice -výměna : 0,12*0,16*5,00*1,15 |  | 0.1104 | [22 empty] | VV | 0
|  | pozednice -doplnění : 0,16*0,12*6,00*1,15 |  | 0.13248 | [22 empty] | VV | 0
SPU
252 | 60515230R | hranol SM/JD; tl = 140,0 mm; š = 140 mm; l = 3 000 až 6 000 mm; jakost I | m3 | 0.2254 |  | 0 |  | 0 |  | 0 | 21 | 0 | 0.55 | 0.12 | 0 | 0 | SPCM | RTS 19/ I | RTS 19/ I | 0 | 0 |  | Specifikace |  |  |  | POL3_
|  | sloupky - doplnění : 0,14*0,14*10,00*1,15 |  | 0.2254 | [22 empty] | VV | 0
SPU
253 | 60515259T | hranol SM/JD; tl = 150,0 mm; š = 180 mm; l = 3 000 až 6 000 mm; jakost I | m3 | 1.3973 |  | 0 |  | 0 |  | 0 | 21 | 0 | 0.55 | 0.77 | 0 | 0 |  | Vlastní | RTS 16/ II | 0 | 0 |  | Specifikace |  |  |  | POL3_
|  | 0,15*0,18*45,00*1,15 |  | 1.3973 | [22 empty] | VV | 0
SPU
254 | 60517110R | lať průřez 15 cm2 | m3 | 0.276 |  | 0 |  | 0 |  | 0 | 21 | 0 | 0.55 | 0.15 | 0 | 0 | SPCM | RTS 19/ I | RTS 19/ I | 0 | 0 |  | Specifikace |  |  |  | POL3_
|  | konstr.střešních oken : 0,03*0,05*160,00*1,15 |  | 0.276 | [22 empty] | VV | 0
SPU
255 | 998762102R00 | Přesun hmot pro konstrukce tesařské v objektech výšky do 12 m | t | 17.4535 |  | 0 |  | 0 |  | 0 | 21 | 0 | 0 | 0 | 0 | 0 | 800-762 | RTS 19/ I | RTS 19/ I | 1.751 | 30.56 |  | Přesun hmot |  |  |  | POL7_
|  | 50 m vodorovně | [24 empty] | SPI
|  | Hmotnosti z položek s pořadovými čísly: : | [24 empty] | VV | 0
|  | 225,226,227,228,229,230,231,232,234,235,236,237,238,241,242,243,244,248,249,250,251,252,253,254, : | [24 empty] | VV | 0
|  | Součet: : 17,45346 |  | 17.4535 | [22 empty] | VV | 0
SPU
Díl: | 764 | Konstrukce klempířské |  |  |  | 0 |  | 0 |  | 0 |  | 0 |  | 3.98 |  | 0 |  |  |  |  | 50.73 | [5 empty] | DIL
256 | 764261299T00 | Střešní otvory z hliníkového plechu montáž Montáž okna střešního, oplechování, krytina vlnitá | kus | 78 |  | 0 |  | 0 |  | 0 | 21 | 0 | 0.00094 | 0.07 | 0 | 0 | 800-764 | Vlastní | Indiv | 0.39 | 30.42 |  | Práce |  |  |  | POL1_
|  | včetně montáže lemování oken a montáže venkovních rolet | [24 empty] | POP
SPU
257 | 764719441T00 | Osazení střešního výlezu 55x118 cm,oplechování tl.plechu 6 mm | kus | 1 |  | 0 |  | 0 |  | 0 | 21 | 0 | 0.00555 | 0.01 | 0 | 0 |  | Vlastní | Indiv | 1.4525 | 1.45 |  | Práce |  |  |  | POL1_
|  | včetně spojovacích prostředků. | [24 empty] | POP
SPU
258 | 61140289T00 | lemování pro střešní okno lakovaný hliník; střešní krytina profilová; max. výška profilu 120 mm, š. okna 780 mm; h okna 980 mm | kus | 10 |  | 0 |  | 0 |  | 0 | 21 | 0 | 0.00428 | 0.04 | 0 | 0 |  | Vlastní | Indiv | 0 | 0 |  | Specifikace |  |  |  | POL3_
|  | izolační límec | [24 empty] | POP
SPU
259 | 6114029T00 | lemování pro střešní okno kombi; pro dvojici; lakovaný hliník; střešní krytina profilová, max. výška profilu 120 mm; š. okna 780 mm; h okna 980 mm | kus | 34 |  | 0 |  | 0 |  | 0 | 21 | 0 | 0.00772 | 0.26 | 0 | 0 |  | Vlastní | Indiv | 0 | 0 |  | Specifikace |  |  |  | POL3_
|  | izolační límec | [24 empty] | POP
SPU
260 | 6114050059T | Okno střešní GGU 0066 MK04 š. 78 x v. 98 cm ;bílé, bezúdržbové, kyvné, s hliníkovým oplechováním, ovládání elktro | kus | 78 |  | 0 |  | 0 |  | 0 | 21 | 0 | 0.0383 | 2.99 | 0 | 0 |  | Vlastní | Indiv | 0 | 0 |  | Specifikace |  |  |  | POL3_
SPU
261 | 611405899T | Roleta vnější zatemňující; hliník; š. okna 780 mm; h okna 978 mm; barva šedá; vodicí lišty, ovládání elektro pohon | kus | 78 |  | 0 |  | 0 |  | 0 | 21 | 0 | 0.0074 | 0.58 | 0 | 0 |  | Vlastní | Indiv | 0 | 0 |  | Specifikace |  |  |  | POL3_
SPU
262 | 611406005R | okno střešní š = 550 mm; h = 1 180,0 mm; výlezové; křídlo a rám dřevo; oplechování lak. hliník; ovládání ruční; Uokna 1,20 W/m2K; ventilační klapka; barva bílá | kus | 1 |  | 0 |  | 0 |  | 0 | 21 | 0 | 0.0332 | 0.03 | 0 | 0 | SPCM | RTS 17/ I | RTS 17/ I | 0 | 0 |  | Specifikace |  |  |  | POL3_
SPU
263 | 998764101R00 | Přesun hmot pro konstrukce klempířské v objektech výšky do 6 m | t | 3.9819 |  | 0 |  | 0 |  | 0 | 21 | 0 | 0 | 0 | 0 | 0 | 800-764 | RTS 19/ I | RTS 19/ I | 4.737 | 18.86 |  | Přesun hmot |  |  |  | POL7_
|  | 50 m vodorovně | [24 empty] | SPI
|  | Hmotnosti z položek s pořadovými čísly: : | [24 empty] | VV | 0
|  | 256,257,258,259,260,261,262, : | [24 empty] | VV | 0
|  | Součet: : 3,98195 |  | 3.9819 | [22 empty] | VV | 0
SPU
Díl: | 765 | Krytiny tvrdé |  |  |  | 0 |  | 0 |  | 0 |  | 0 |  | 0.48 |  | 7.48 |  |  |  |  | 34.42 | [5 empty] | DIL
264 | 765312810R00 | Demontáž pálené krytiny z tašek drážkových, na sucho, do suti | m2 | 86.85 |  | 0 |  | 0 |  | 0 | 21 | 0 | 0 | 0 | 0.042 | 3.65 | 800-765 | RTS 19/ I | RTS 19/ I | 0.142 | 12.33 |  | Práce |  |  |  | POL1_
|  | střešní okna : 32*(1,00*2,30)+10*(1,00*1,20) |  | 85.6 | [22 empty] | VV | 0
|  | světlovody : 5*(0,50*0,50) |  | 1.25 | [22 empty] | VV | 0
SPU
265 | 765312813R00 | Demontáž pálené krytiny z tašek drážkových, na sucho, k dalšímu použití | m2 | 12 |  | 0 |  | 0 |  | 0 | 21 | 0 | 0 | 0 | 0.021 | 0.25 | 800-765 | RTS 19/ I | RTS 19/ I | 0.108 | 1.3 |  | Práce |  |  |  | POL1_
|  | mont.otvory : 2*(2,00*3,00) |  | 12 | [22 empty] | VV | 0
SPU
266 | 765312423R00 | Krytina pálená střech složitých z tašek drážkových, , povrchová úprava glazura, | m2 | 12 |  | 0 |  | 0 |  | 0 | 21 | 0 | 0.03968 | 0.48 | 0 | 0 | 800-765 | RTS 19/ I | RTS 19/ I | 0.421 | 5.05 |  | Práce |  |  |  | POL1_
|  | Dodávka a montáž krytiny z tašek základních, polovičních a větracích včetně spojovacích prostředků. | [24 empty] | POP
SPU
267 | 765799301R00 | Fólie parotěsné, difúzní a vodotěsné demontáž | m2 | 53.26 |  | 0 |  | 0 |  | 0 | 21 | 0 | 0 | 0 | 0.00018 | 0.01 | 800-765 | RTS 19/ I | RTS 19/ I | 0.03 | 1.6 |  | Práce |  |  |  | POL1_
SPU
268 | 765901122R00 | Fólie parotěsné, difúzní a vodotěsné Fólie podstřešní difuzní na krokve,, fólie izolační střešní pojistná, hydroizolační; paropropustná; tloušťka 0,25 mm; plošná hmotnost 140 g/m2; PE; sd 1,60 až 2,40 m | m2 | 12 |  | 0 |  | 0 |  | 0 | 21 | 0 | 0.00017 | 0 | 0 | 0 | 800-765 | RTS 19/ I | RTS 19/ I | 0.1 | 1.2 |  | Práce |  |  |  | POL1_
|  | Dodávka a montáž hydroizolační fólie, spojovacích pásek včetně spojovacích prostředků. | [24 empty] | POP
SPU
269 | 765-NC1 | Zpětná montáž střešních tašek kolem střešních oken a otvorů (vč. přiřezání) | kompl | 85 |  | 0 |  | 0 |  | 0 | 21 | 0 | 0 | 0 | 0.042 | 3.57 |  | Vlastní | Indiv | 0.14 | 11.9 |  | Práce |  |  |  | POL1_
SPU
270 | 998765101R00 | Přesun hmot pro krytiny tvrdé v objektech výšky do 6 m | t | 0.4782 |  | 0 |  | 0 |  | 0 | 21 | 0 | 0 | 0 | 0 | 0 | 800-765 | RTS 19/ I | RTS 19/ I | 2.178 | 1.04 |  | Přesun hmot |  |  |  | POL7_
|  | 50 m vodorovně | [24 empty] | SPI
|  | Hmotnosti z položek s pořadovými čísly: : | [24 empty] | VV | 0
|  | 266,268, : | [24 empty] | VV | 0
|  | Součet: : 0,47820 |  | 0.4782 | [22 empty] | VV | 0
SPU
Díl: | 766 | Konstrukce truhlářské |  |  |  | 0 |  | 0 |  | 0 |  | 0 |  | 0.14 |  | 0 |  |  |  |  | 34.82 | [5 empty] | DIL
271 | 766231111R00 | Montáž schodů stahovacích půdních schodů | kus | 1 |  | 0 |  | 0 |  | 0 | 21 | 0 | 0 | 0 | 0 | 0 | 800-766 | RTS 19/ I | RTS 19/ I | 3.7 | 3.7 |  | Práce |  |  |  | POL1_
SPU
272 | 766624051T00 | Montáž světlovodu, v krytině a v podhledu | kus | 5 |  | 0 |  | 0 |  | 0 | 21 | 0 | 0.00248 | 0.01 | 0 | 0 |  | Vlastní | Kalkul | 6.166 | 30.83 |  | Práce |  |  |  | POL1_
|  | Montáž střešní části světlovodu v krytině střechy, v podhledu sádrokartonovém a montáž světlovodu v podhledu. | [24 empty] | POP |  | Montáž střešní části světlovodu v krytině střechy, v podhledu sádrokartonovém a montáž světlovodu v podhledu.
|  | Bez dodávky světlovodu. | [24 empty] | POP
SPU
273 | 61140593R | světlovod d = 350 mm; l = 1 000 až 1 700 mm; rám polyuretanový 470x470 mm; tubus pevný; sklon střechy 15 až 60 °; střešní krytina profilová; vnější zasklení nešpinivé tvrzené sklo | kus | 5 |  | 0 |  | 0 |  | 0 | 21 | 0 | 0.013 | 0.07 | 0 | 0 | SPCM | RTS 19/ I | RTS 19/ I | 0 | 0 |  | Specifikace |  |  |  | POL3_
SPU
274 | 61140595R | prodloužení světlovodu d = 350 mm; l = 620,0 mm | kus | 7 |  | 0 |  | 0 |  | 0 | 21 | 0 | 0.0024 | 0.02 | 0 | 0 | SPCM | RTS 19/ I | RTS 19/ I | 0 | 0 |  | Specifikace |  |  |  | POL3_
|  | Prodlužovací kusy lze instalovat za sebou. | [24 empty] | POP
|  | Maximální efektivní délka s použitím prodlužovacích kusů je 6 m. | [24 empty] | POP
SPU
275 | 61250024R | schody skládací dřevěné; počet stupnic 12; požární odolnost 15 min EI; rozměr rámu 120x70 cm; h = do 280,0 cm; skladebná délka 160 cm; půdorysná délka max. 125 cm; bez podstupnic | kus | 1 |  | 0 |  | 0 |  | 0 | 21 | 0 | 0.035 | 0.04 | 0 | 0 | SPCM | RTS 19/ I | RTS 19/ I | 0 | 0 |  | Specifikace |  |  |  | POL3_
SPU
276 | 998766101R00 | Přesun hmot pro konstrukce truhlářské v objektech výšky do 6 m | t | 0.1292 |  | 0 |  | 0 |  | 0 | 21 | 0 | 0 | 0 | 0 | 0 | 800-766 | RTS 19/ I | RTS 19/ I | 2.255 | 0.29 |  | Přesun hmot |  |  |  | POL7_
|  | 50 m vodorovně | [24 empty] | SPI
|  | Hmotnosti z položek s pořadovými čísly: : | [24 empty] | VV | 0
|  | 272,273,274,275, : | [24 empty] | VV | 0
|  | Součet: : 0,12920 |  | 0.1292 | [22 empty] | VV | 0
SPU
Díl: | 767 | Konstrukce zámečnické |  |  |  | 0 |  | 0 |  | 0 |  | 0 |  | 1.14 |  | 0.15 |  |  |  |  | 545.35 | [5 empty] | DIL
277 | 767161140R00 | Montáž zábradlí rovného z trubek nebo tenkostěnných profilů do zdiva, o hmotnosti 1 m zábradlí přes 45 kg | m | 3 |  | 0 |  | 0 |  | 0 | 21 | 0 | 6e-05 | 0 | 0 | 0 | 800-767 | RTS 19/ I | RTS 19/ I | 0.438 | 1.31 |  | Práce |  |  |  | POL1_
|  | zábradlí-schod.2.NP 3.2 : 1,00 |  | 1 | [22 empty] | VV | 0
|  | zábradlí-boční schod.2.NP 3.9 : 2,00 |  | 2 | [22 empty] | VV | 0
SPU
278 | 767995101R00 | Výroba a montáž atypických kovovových doplňků staveb hmotnosti do 5 kg | kg | 706.19 |  | 0 |  | 0 |  | 0 | 21 | 0 | 6e-05 | 0.04 | 0 | 0 | 800-767 | RTS 19/ I | Kalkul | 0.426 | 300.84 |  | Práce |  |  |  | POL1_
|  | pásovina : 43,60+60,45 |  | 104.05 | [22 empty] | VV | 0
|  | plech : 28,26+68,88 |  | 97.14 | [22 empty] | VV | 0
|  | plech : 98,13+128,58+214,31 |  | 441.02 | [22 empty] | VV | 0
|  | plech : 11,78+52,20 |  | 63.98 | [22 empty] | VV | 0
SPU
279 | 767995102R00 | Výroba a montáž atypických kovovových doplňků staveb hmotnosti přes 5 do 10 kg | kg | 177.09 |  | 0 |  | 0 |  | 0 | 21 | 0 | 6e-05 | 0.01 | 0 | 0 | 800-767 | RTS 19/ I | Kalkul | 0.304 | 53.84 |  | Práce |  |  |  | POL1_
|  | plech : 90,43+18,84 |  | 109.27 | [22 empty] | VV | 0
|  | 67,82 |  | 67.82 | [22 empty] | VV | 0
SPU
280 | 767995103R00 | Výroba a montáž atypických kovovových doplňků staveb hmotnosti přes 10 do 20 kg | kg | 28.26 |  | 0 |  | 0 |  | 0 | 21 | 0 | 6e-05 | 0 | 0 | 0 | 800-767 | RTS 19/ I | Kalkul | 0.221 | 6.25 |  | Práce |  |  |  | POL1_
|  | plech : 28,26 |  | 28.26 | [22 empty] | VV | 0
SPU
281 | 767996802R00 | Demontáž ostatních doplňků staveb atypických konstrukcí o hmotnosti přes 50 do 100 kg | kg | 145 |  | 0 |  | 0 |  | 0 | 21 | 0 | 5e-05 | 0.01 | 0.001 | 0.15 | 800-767 | RTS 19/ I | RTS 19/ I | 0.05 | 7.25 |  | Práce |  |  |  | POL1_
|  | zábradlí-výtah.šachty 1.NP+2.NP : 2*45,00 |  | 90 | [22 empty] | VV | 0
|  | zábradlí-boční schod.2.NP : 55,00 |  | 55 | [22 empty] | VV | 0
SPU
282 | 767137201T00 | Uložení ocel.konstrukce stropu-kotvení pomocí samořezných šroubů | m2 | 4.5 |  | 0 |  | 0 |  | 0 | 21 | 0 | 0 | 0 | 0 | 0 |  | Vlastní | Indiv | 0.13 | 0.59 |  | Práce |  |  |  | POL1_
SPU
283 | 767-NC1 | Spojovací materiál pro ocelové konstrukce | kg | 1319 |  | 0 |  | 0 |  | 0 | 21 | 0 | 0 | 0 | 0 | 0 |  | Vlastní | Indiv | 0.13 | 171.47 |  | Práce |  |  |  | POL1_
|  | 1168+151 |  | 1319 | [22 empty] | VV | 0
SPU
284 | 13359042T | tyč ocelová tvarovaná pásovina válcovaná za tepla 11373 (S 235); tl = 2,00 mm; š = 40,0 mm | t | 0.10722 |  | 0 |  | 0 |  | 0 | 21 | 0 | 1 | 0.11 | 0 | 0 |  | Vlastní | RTS 16/ II | 0 | 0 |  | Specifikace |  |  |  | POL3_
|  | učebny : (0,0436+0,0605)*1,03 |  | 0.10722 | [22 empty] | VV | 0
SPU
285 | 13611224R | plech ocelový válcovaný za tepla S235 (11375); povrch hladký; tl. 8,00 mm | t | 0.01215 |  | 0 |  | 0 |  | 0 | 21 | 0 | 1 | 0.01 | 0 | 0 | SPCM | RTS 19/ I | RTS 19/ I | 0 | 0 |  | Specifikace |  |  |  | POL3_
|  | podkladní plotýnky : 0,0118*1,03 |  | 0.01215 | [22 empty] | VV | 0
SPU
286 | 13611228R | plech ocelový válcovaný za tepla S235 (11375); povrch hladký; tl. 10,00 mm | t | 0.78362 |  | 0 |  | 0 |  | 0 | 21 | 0 | 1 | 0.78 | 0 | 0 | SPCM | RTS 19/ I | RTS 19/ I | 0 | 0 |  | Specifikace |  |  |  | POL3_
|  | plotny-výtah.šachta : 0,1318*1,03 |  | 0.13575 | [22 empty] | VV | 0
|  | plotny-učebny : 0,629*1,03 |  | 0.64787 | [22 empty] | VV | 0
SPU
287 | 13611238R | plech ocelový válcovaný za tepla S235 (11375); povrch hladký; tl. 15,00 mm | t | 0.04841 |  | 0 |  | 0 |  | 0 | 21 | 0 | 1 | 0.05 | 0 | 0 | SPCM | RTS 19/ I | RTS 19/ I | 0 | 0 |  | Specifikace |  |  |  | POL3_
|  | plotny-učebny : 0,047*1,03 |  | 0.04841 | [22 empty] | VV | 0
SPU
288 | 553506380R | profil ocelový trapézový tl. 0,70 mm; výška vlny 35,0 mm; pozink; délka 0,5 až 12 m; krycí š. 1 025 mm | m2 | 4.5 |  | 0 |  | 0 |  | 0 | 21 | 0 | 0.00676 | 0.03 | 0 | 0 | SPCM | RTS 19/ I | RTS 19/ I | 0 | 0 |  | Specifikace |  |  |  | POL3_
|  | výtah.šachta : 4,50 |  | 4.5 | [22 empty] | VV | 0
SPU
289 | 5539510T04 | Zábradlí nerezové ; sloupek pr.42,4x2 mm | kg | 90 |  | 0 |  | 0 |  | 0 | 21 | 0 | 0.001 | 0.09 | 0 | 0 |  | Vlastní | Indiv | 0 | 0 |  | Specifikace |  |  |  | POL3_
|  | materiál uzpůsobit stávajícímu stavu | [24 empty] | POP
|  | zábradlí-schod.2.NP 3.2 : 30,00 |  | 30 | [22 empty] | VV | 0
|  | zábradlí-boční schod.2.NP 3.9 : 60,00 |  | 60 | [22 empty] | VV | 0
SPU
290 | 7670199T00 | Zámečnický výrobek-kotvící prvek K1-pl.150x150mm,tl.100mm, dodávka vč.montáže | ks | 4 |  | 0 |  | 0 |  | 0 | 21 | 0 | 0.0018 | 0.01 | 0 | 0 |  | Vlastní | Indiv | 0 | 0 |  | Specifikace |  |  |  | POL3_
SPU
291 | 998767101R00 | Přesun hmot pro kovové stavební doplňk. konstrukce v objektech výšky do 6 m | t | 1.1411 |  | 0 |  | 0 |  | 0 | 21 | 0 | 0 | 0 | 0 | 0 | 800-767 | RTS 19/ I | RTS 19/ I | 3.327 | 3.8 |  | Přesun hmot |  |  |  | POL7_
|  | 50 m vodorovně | [24 empty] | SPI
|  | Hmotnosti z položek s pořadovými čísly: : | [24 empty] | VV | 0
|  | 277,278,279,280,281,284,285,286,287,288,289,290, : | [24 empty] | VV | 0
|  | Součet: : 1,14114 |  | 1.1411 | [22 empty] | VV | 0
SPU
Díl: | 771 | Podlahy z dlaždic a obklady |  |  |  | 0 |  | 0 |  | 0 |  | 0 |  | 4.88 |  | 0 |  |  |  |  | 260.21 | [5 empty] | DIL
292 | 771475014RT2 | Montáž soklíků z dlaždic keramických výšky 100 mm, soklíků vodorovných, kladených do flexibilního tmele | m | 107.4 |  | 0 |  | 0 |  | 0 | 21 | 0 | 0.00036 | 0.04 | 0 | 0 | 800-771 | RTS 19/ I | RTS 19/ I | 0.24 | 25.78 |  | Práce |  |  |  | POL1_
|  | vstup.chodba : 31,00 |  | 31 | [22 empty] | VV | 0
|  | chodba : 46,00 |  | 46 | [22 empty] | VV | 0
|  | kuchyň : 24,00+6,40 |  | 30.4 | [22 empty] | VV | 0
SPU
293 | 771479001R00 | Montáž soklíků z dlaždic keramických Řezání dlaždic pro soklíky | m | 107.4 |  | 0 |  | 0 |  | 0 | 21 | 0 | 0 | 0 | 0 | 0 | 800-771 | RTS 19/ I | Kalkul | 0.154 | 16.54 |  | Práce |  |  |  | POL1_
SPU
294 | 771575109RT5 | Montáž podlah z dlaždic keramických 300 x 300 mm, režných nebo glazovaných, hladkých, kladených do flexibilního tmele | m2 | 195.9 |  | 0 |  | 0 |  | 0 | 21 | 0 | 0.00326 | 0.64 | 0 | 0 | 800-771 | RTS 19/ I | RTS 19/ I | 0.978 | 191.59 |  | Práce |  |  |  | POL1_
|  | 31.-3.7 : 36,50+6,10+6,00+6,00+6,20+6,00+6,10 |  | 72.9 | [22 empty] | VV | 0
|  | schodiš. : 30,20 |  | 30.2 | [22 empty] | VV | 0
|  | kuchyň : 41,50 |  | 41.5 | [22 empty] | VV | 0
|  | chodba : 26,80+24,50 |  | 51.3 | [22 empty] | VV | 0
SPU
295 | 771578011RT1 | Zvláštní úpravy spár spára podlaha-stěna silikonem | m | 165.52 |  | 0 |  | 0 |  | 0 | 21 | 0 | 4e-05 | 0.01 | 0 | 0 | 800-771 | RTS 19/ I | Kalkul | 0.07 | 11.59 |  | Práce |  |  |  | POL1_
|  | vč. dodávky a montáže silikonu. | [24 empty] | POP
SPU
296 | 771579791R00 | Příplatky k položkám montáže podlah keramických příplatek za plochu podlah keramických do 5 m2 jednotlivě | m2 | 11.5315 |  | 0 |  | 0 |  | 0 | 21 | 0 | 0 | 0 | 0 | 0 | 800-771 | RTS 19/ I | Kalkul | 0.03 | 0.35 |  | Práce |  |  |  | POL1_
|  | m.č.3.4 : 1,855*2,21 |  | 4.0995 | [22 empty] | VV | 0
|  | 1,855*0,89 |  | 1.6509 | [22 empty] | VV | 0
|  | m.č.3.7 : 1,9*2,01 |  | 3.819 | [22 empty] | VV | 0
|  | 0,9*1,09*2 |  | 1.962 | [22 empty] | VV | 0
SPU
297 | 771-NC1 | Dodávka a montáž přechodových lišt - dlažba/PVC | m | 6.7 |  | 0 |  | 0 |  | 0 | 21 | 0 | 0.00326 | 0.02 | 0 | 0 |  | Vlastní | Indiv | 0.98 | 6.57 |  | Práce |  |  |  | POL1_
|  | 0,80*2+0,9*4+1,5 |  | 6.7 | [22 empty] | VV | 0
SPU
298 | 597642031R | dlažba keramická š = 300 mm; l = 300 mm; h = 9,0 mm; protiskluzová úprava; pro interiér i exteriér | m2 | 217.245 |  | 0 |  | 0 |  | 0 | 21 | 0 | 0.0192 | 4.17 | 0 | 0 | SPCM | RTS 19/ I | RTS 19/ I | 0 | 0 |  | Specifikace |  |  |  | POL3_
|  | dlažba : 195,90*1,05 |  | 205.695 | [22 empty] | VV | 0
|  | sokl : 11,00*1,05 |  | 11.55 | [22 empty] | VV | 0
SPU
299 | 998771101R00 | Přesun hmot pro podlahy z dlaždic v objektech výšky do 6 m | t | 4.8769 |  | 0 |  | 0 |  | 0 | 21 | 0 | 0 | 0 | 0 | 0 | 800-771 | RTS 19/ I | RTS 19/ I | 1.598 | 7.79 |  | Přesun hmot |  |  |  | POL7_
|  | 50 m vodorovně | [24 empty] | SPI
|  | Hmotnosti z položek s pořadovými čísly: : | [24 empty] | VV | 0
|  | 292,294,295,297,298, : | [24 empty] | VV | 0
|  | Součet: : 4,87686 |  | 4.8769 | [22 empty] | VV | 0
SPU
Díl: | 776 | Podlahy povlakové |  |  |  | 0 |  | 0 |  | 0 |  | 0 |  | 1.12 |  | 0 |  |  |  |  | 2.82 | [5 empty] | DIL
300 | 998712101R00 | Přesun hmot pro povlakové krytiny v objektech výšky do 6 m | t | 1.375 |  | 0 |  | 0 |  | 0 | 21 | 0 | 0 | 0 | 0 | 0 | 800-711 | RTS 19/ I | RTS 19/ I | 2.05 | 2.82 |  | Práce |  |  |  | POL1_
|  | 50 m vodorovně | [24 empty] | SPI
SPU
301 | 776520010RAF | Podlahy povlakové z PVC bez vyrovnání podkladu, podlahovina homogenní protiskluzná, tl. 2,0 mm, z pásů, včetně soklíku | m2 | 280.45 |  | 0 |  | 0 |  | 0 | 21 | 0 | 0.00401 | 1.12 | 0 | 0 | AP-PSV | RTS 19/ I | RTS 19/ I | 0 | 0 |  | Agregovaná položka |  |  |  | POL2_
|  | lepení a dodávka podlahoviny z PVC, bez podkladu. Svaření podlahoviny. Dodávka a lepení podlahových soklíků z měkčeného PVC. Pastování a vyleštění podlah. | [24 empty] | SPI |  | lepení a dodávka podlahoviny z PVC, bez podkladu. Svaření podlahoviny. Dodávka a lepení podlahových soklíků z měkčeného PVC. Pastování a vyleštění podlah.
|  | bez vyrovnání podkladu | [24 empty] | POP
|  | podlahovina-cel.tl. 2,0mm;oblast použití tř.34-43; hořlavost Bfl-s1; otěruvzdornost < 2,0 mm3; třída otěru T | [24 empty] | POP |  | podlahovina-cel.tl. 2,0mm;oblast použití tř.34-43; hořlavost Bfl-s1; otěruvzdornost < 2,0 mm3; třída otěru T
|  | test na kolečkovou židli | [24 empty] | POP
|  | 3.11-3.16 : 83,10+41,70+41,60+49,30+41,75+18,00 |  | 275.45 | [22 empty] | VV | 0
|  | sklad : 5,00 |  | 5 | [22 empty] | VV | 0
SPU
Díl: | 781 | Obklady keramické |  |  |  | 0 |  | 0 |  | 0 |  | 0 |  | 1.99 |  | 0 |  |  |  |  | 139.75 | [5 empty] | DIL
302 | 781230121R00 | Obkládání stěn vnitřních z obkladaček keramických do tmele velikosti přes 100 x 100 do 300 x 300 mm | m2 | 108.75 |  | 0 |  | 0 |  | 0 | 21 | 0 | 0 | 0 | 0 | 0 | 800-771 | RTS 19/ I | RTS 19/ I | 1.14 | 123.98 |  | Práce |  |  |  | POL1_7
|  | hutných a polohutných, do tmele, kladených rovnoběžně s podlahou, | [24 empty] | SPI
|  | soc.zařízení : 53,50*1,50 |  | 80.25 | [22 empty] | VV | 0
|  | učebny : 19,00*1,50 |  | 28.5 | [22 empty] | VV | 0
SPU
303 | 781491009T00 | Montáž lišt k obkladům-rohových, koutových i dilatačních, dodávka vč.montáže | m | 105 |  | 0 |  | 0 |  | 0 | 21 | 0 | 0 | 0 | 0 | 0 |  | Vlastní | Indiv | 0.12 | 12.6 |  | Práce |  |  |  | POL1_
SPU
304 | 23152417.AR | tmel akrylátový; spárovací, těsnicí, lepicí, na sádrokarton; pro interiér i exteriér; barva bílá, šedá; přilnavost k materiálům omítky, dřevo, dřevotříska, umakart, zdivo, silikáty; tepelná odolnost -25 až 80 °C; přetíratelný | kg | 516 |  | 0 |  | 0 |  | 0 | 21 | 0 | 0.001 | 0.52 | 0 | 0 | SPCM | RTS 19/ I | RTS 19/ I | 0 | 0 |  | Specifikace |  |  |  | POL3_
SPU
305 | 23152451.AR | tmel sádrový; spárovací, na sádrokarton, výplňový; pro interiér; barva bílá; přilnavost k materiálům omítky, sádrokarton, zdivo | kus | 7 |  | 0 |  | 0 |  | 0 | 21 | 0 | 0.004 | 0.03 | 0 | 0 | SPCM | RTS 19/ I | RTS 19/ I | 0 | 0 |  | Specifikace |  |  |  | POL3_
SPU
306 | 597813666R | obklad keramický š = 198 mm; l = 248 mm; h = 6,8 mm; pro interiér; barva světle béžová; lesk | m2 | 114.1875 |  | 0 |  | 0 |  | 0 | 21 | 0 | 0.0126 | 1.44 | 0 | 0 | SPCM | RTS 19/ I | RTS 19/ I | 0 | 0 |  | Specifikace |  |  |  | POL3_7
|  | 108,75*1,05 |  | 114.1875 | [22 empty] | VV | 0
SPU
307 | 998781101R00 | Přesun hmot pro obklady keramické v objektech výšky do 6 m | t | 1.9828 |  | 0 |  | 0 |  | 0 | 21 | 0 | 0 | 0 | 0 | 0 | 800-771 | RTS 19/ I | RTS 19/ I | 1.598 | 3.17 |  | Přesun hmot |  |  |  | POL7_
|  | Hmotnosti z položek s pořadovými čísly: : | [24 empty] | VV | 0
|  | 304,305,306, : | [24 empty] | VV | 0
|  | Součet: : 1,98276 |  | 1.9828 | [22 empty] | VV | 0
SPU
Díl: | 783 | Nátěry |  |  |  | 0 |  | 0 |  | 0 |  | 0 |  | 0.33 |  | 0 |  |  |  |  | 171.75 | [5 empty] | DIL
308 | 783124520R00 | Nátěry ocelových konstrukcí syntetické B - ocelové konstrukce střední, dvojnásobné + 1x email | m2 | 855.6662 |  | 0 |  | 0 |  | 0 | 21 | 0 | 0.00039 | 0.33 | 0 | 0 | 800-783 | RTS 19/ I | Kalkul | 0.2 | 171.13 |  | Práce |  |  |  | POL1_
|  | na vzduchu schnoucí | [24 empty] | SPI
|  | UPN 160 : (153,84+168,48+64,4+41,13+13,79+24,26+10,88+7,16+4,55)*0,547 |  | 267.204 | [22 empty] | VV | 0
|  | IPE 160 : (56,35+3,0+12,85+25,12+42,12)*0,623 |  | 86.8711 | [22 empty] | VV | 0
|  | IPE 180 : (224,35+273,78+11,04+1,33+0,79+3,83+12,6+11,2)*0,698 |  | 376.1662 | [22 empty] | VV | 0
|  | pásovina : 69,44*0,04*2 |  | 5.5552 | [22 empty] | VV | 0
|  | 96,25*0,04*2 |  | 7.7 | [22 empty] | VV | 0
|  | plech : 0,3*0,32*12*2 |  | 2.304 | [22 empty] | VV | 0
|  | 0,05*0,3*24*2 |  | 0.72 | [22 empty] | VV | 0
|  | 0,14*0,3*39*2 |  | 3.276 | [22 empty] | VV | 0
|  | 0,075*0,3*39*2 |  | 1.755 | [22 empty] | VV | 0
|  | 0,14*0,25*78*2 |  | 5.46 | [22 empty] | VV | 0
|  | 0,2*0,4*2*2 |  | 0.32 | [22 empty] | VV | 0
|  | 0,3*0,4*2*2 |  | 0.48 | [22 empty] | VV | 0
|  | UPN 160 : (44,8+30,84+10,53+1,93)*0,547 |  | 48.1907 | [22 empty] | VV | 0
|  | IPE 160 : 9,67*0,623 |  | 6.0244 | [22 empty] | VV | 0
|  | IPE 180 : (50,4+5,27+2,04)*0,698 |  | 40.2816 | [22 empty] | VV | 0
|  | plech : 0,3*0,32*9*2 |  | 1.728 | [22 empty] | VV | 0
|  | 0,1*0,25*6*2 |  | 0.3 | [22 empty] | VV | 0
|  | 0,14*0,25*19*2 |  | 1.33 | [22 empty] | VV | 0
SPU
309 | 783425150R00 | Nátěry potrubí a armatur syntetické potrubí, do DN 100 mm, dvojnásobné se základním nátěrem | m | 6 |  | 0 |  | 0 |  | 0 | 21 | 0 | 9e-05 | 0 | 0 | 0 | 800-783 | RTS 19/ I | RTS 19/ I | 0.103 | 0.62 |  | Práce |  |  |  | POL1_
|  | na vzduchu schnoucí | [24 empty] | SPI
SPU
Díl: | 784 | Malby |  |  |  | 0 |  | 0 |  | 0 |  | 0 |  | 0.5 |  | 0 |  |  |  |  | 203.41 | [5 empty] | DIL
310 | 784111701R00 | Příprava povrchu Penetrace (napouštění) podkladu disperzní, jednonásobná | m2 | 1264.7 |  | 0 |  | 0 |  | 0 | 21 | 0 | 5e-05 | 0.06 | 0 | 0 | 800-784 | RTS 19/ I | RTS 19/ I | 0.03248 | 41.08 |  | Práce |  |  |  | POL1_
|  | soc.zařízení : 60,00*1,50+12,00*2,70 |  | 122.4 | [22 empty] | VV | 0
|  | chodba : 64,00*3,00 |  | 192 | [22 empty] | VV | 0
|  | učebny : 125,00*3,00+69,00*4,20 |  | 664.8 | [22 empty] | VV | 0
|  | strop : 6,50*42,00 |  | 273 | [22 empty] | VV | 0
|  | schodiště : 5,00*2,50 |  | 12.5 | [22 empty] | VV | 0
SPU
311 | 784191101R00 | Příprava povrchu Penetrace (napouštění) podkladu disperzní, jednonásobná | m2 | 248.89 |  | 0 |  | 0 |  | 0 | 21 | 0 | 7e-05 | 0.02 | 0 | 0 | 800-784 | RTS 19/ I | RTS 19/ I | 0.03248 | 8.08 |  | Práce |  |  |  | POL1_
|  | vstup.chodba : | [24 empty] | VV | 0
|  | vnější : 2*10,00*3,00+2*5,80*3,00 |  | 94.8 | [22 empty] | VV | 0
|  | vnitřní : 2*9,50*3,00+2*5,20*3,00 |  | 88.2 | [22 empty] | VV | 0
|  | schodiště-příčka : 2*(2*7,00) |  | 28 | [22 empty] | VV | 0
|  | stěna ytong : 2*3,30*3,00+2*(2*(2,00*3,00)) |  | 43.8 | [22 empty] | VV | 0
|  | odpočet dveří : -2*(1,50*1,97) |  | -5.91 | [22 empty] | VV | 0
SPU
312 | 784115712R00 | Malby z malířských směsí omyvatelných, pro sádrokarton, , bílé, dvojnásobné | m2 | 1264.7 |  | 0 |  | 0 |  | 0 | 21 | 0 | 0.0003 | 0.38 | 0 | 0 | 800-784 | RTS 19/ I | RTS 19/ I | 0.10191 | 128.89 |  | Práce |  |  |  | POL1_
|  | soc.zařízení : 60,00*1,50+12,00*2,70 |  | 122.4 | [22 empty] | VV | 0
|  | chodba : 64,00*3,00 |  | 192 | [22 empty] | VV | 0
|  | učebny : 125,00*3,00+69,00*4,20 |  | 664.8 | [22 empty] | VV | 0
|  | strop : 6,50*42,00 |  | 273 | [22 empty] | VV | 0
|  | schodiště : 5,00*2,50 |  | 12.5 | [22 empty] | VV | 0
SPU
313 | 784195212R00 | Malby z malířských směsí otěruvzdorných, , bělost 82 %, dvojnásobné | m2 | 248.89 |  | 0 |  | 0 |  | 0 | 21 | 0 | 0.00015 | 0.04 | 0 | 0 | 800-784 | RTS 19/ I | RTS 19/ I | 0.10191 | 25.36 |  | Práce |  |  |  | POL1_
|  | vstup.chodba : | [24 empty] | VV | 0
|  | vnější : 2*10,00*3,00+2*5,80*3,00 |  | 94.8 | [22 empty] | VV | 0
|  | vnitřní : 2*9,50*3,00+2*5,20*3,00 |  | 88.2 | [22 empty] | VV | 0
|  | schodiště-příčka : 2*(2*7,00) |  | 28 | [22 empty] | VV | 0
|  | stěna ytong : 2*3,30*3,00+2*(2*(2,00*3,00)) |  | 43.8 | [22 empty] | VV | 0
|  | odpočet dveří : -2*(1,50*1,97) |  | -5.91 | [22 empty] | VV | 0
SPU
Díl: | M22 | Montáž sdělovací a zabezp. techniky |  |  |  | 0 |  | 0 |  | 0 |  | 0 |  | 0.51 |  | 0 |  |  |  |  | 123.9 | [5 empty] | DIL
314 | 22006000T00 | Rozvadeč 42U servrovy 800x1000mm | kus | 1 |  | 0 |  | 0 |  | 0 | 21 | 0 | 0.00012 | 0 | 0 | 0 |  | Vlastní | Indiv | 0.03 | 0.03 |  | Práce |  |  |  | POL1_
SPU
315 | 22006000T02 | patch panel 24 portů CAT6A neosazený | kus | 2 |  | 0 |  | 0 |  | 0 | 21 | 0 | 0.00012 | 0 | 0 | 0 |  | Vlastní | Indiv | 0.03 | 0.06 |  | Práce |  |  |  | POL1_
SPU
316 | 22006000T03 | keystone CAT6A | m | 53 |  | 0 |  | 0 |  | 0 | 21 | 0 | 0.00012 | 0.01 | 0 | 0 |  | Vlastní | Indiv | 0.03 | 1.59 |  | Práce |  |  |  | POL1_
|  | 48,00+5,00 |  | 53 | [22 empty] | VV | 0
SPU
317 | 22006000T04 | napájecí lišta min. 5X230V | kus | 1 |  | 0 |  | 0 |  | 0 | 21 | 0 | 0.00012 | 0 | 0 | 0 |  | Vlastní | Indiv | 0.03 | 0.03 |  | Práce |  |  |  | POL1_
SPU
318 | 22006000T05 | patch kabel CAT6A | m | 58 |  | 0 |  | 0 |  | 0 | 21 | 0 | 0.00012 | 0.01 | 0 | 0 |  | Vlastní | Indiv | 0.03 | 1.74 |  | Práce |  |  |  | POL1_
|  | 48,00+10,00 |  | 58 | [22 empty] | VV | 0
SPU
319 | 22006000T06 | Zásuvky CAT6A | ks | 45 |  | 0 |  | 0 |  | 0 | 21 | 0 | 0.00012 | 0.01 | 0 | 0 |  | Vlastní | Indiv | 0.03 | 1.35 |  | Práce |  |  |  | POL1_
|  | 40+5 |  | 45 | [22 empty] | VV | 0
SPU
320 | 22006000T07 | vyvazovací panel | ks | 4 |  | 0 |  | 0 |  | 0 | 21 | 0 | 0.00012 | 0 | 0 | 0 |  | Vlastní | Indiv | 0.03 | 0.12 |  | Práce |  |  |  | POL1_
SPU
321 | 22006000T08 | UPS min 600W (rekové provedení) | ks | 1 |  | 0 |  | 0 |  | 0 | 21 | 0 | 0.00012 | 0 | 0 | 0 |  | Vlastní | Indiv | 0.03 | 0.03 |  | Práce |  |  |  | POL1_
SPU
322 | 22006000T09 | zapojení a nastavení switchů | ks | 2 |  | 0 |  | 0 |  | 0 | 21 | 0 | 0.00012 | 0 | 0 | 0 |  | Vlastní | Indiv | 0.03 | 0.06 |  | Práce |  |  |  | POL1_
SPU
323 | 22006000T10 | kabelaž CAT6a STP | m | 1800 |  | 0 |  | 0 |  | 0 | 21 | 0 | 0.00012 | 0.22 | 0 | 0 |  | Vlastní | Indiv | 0.03 | 54 |  | Práce |  |  |  | POL1_
|  | 1500,00+300,00 |  | 1800 | [22 empty] | VV | 0
SPU
324 | 22006000T11 | tažení kabelů | m | 1800 |  | 0 |  | 0 |  | 0 | 21 | 0 | 0.00012 | 0.22 | 0 | 0 |  | Vlastní | Indiv | 0.03 | 54 |  | Práce |  |  |  | POL1_
|  | 1500,00+300,00 |  | 1800 | [22 empty] | VV | 0
SPU
325 | 22006000T12 | konektorování portů | ks | 106 |  | 0 |  | 0 |  | 0 | 21 | 0 | 0.00012 | 0.01 | 0 | 0 |  | Vlastní | Indiv | 0.03 | 3.18 |  | Práce |  |  |  | POL1_
|  | 96+10 |  | 106 | [22 empty] | VV | 0
SPU
326 | 22006000T13 | měrění CAT6A | m | 53 |  | 0 |  | 0 |  | 0 | 21 | 0 | 0.00012 | 0.01 | 0 | 0 |  | Vlastní | Indiv | 0.03 | 1.59 |  | Práce |  |  |  | POL1_
|  | 48+5 |  | 53 | [22 empty] | VV | 0
SPU
327 | 22006000T14 | pomocný instalační materiál | soubor | 1 |  | 0 |  | 0 |  | 0 | 21 | 0 | 0.00012 | 0 | 0 | 0 |  | Vlastní | Indiv | 0.03 | 0.03 |  | Práce |  |  |  | POL1_
SPU
328 | 22006000T15 | Konfigurace UTM řešení | ks | 1 |  | 0 |  | 0 |  | 0 | 21 | 0 | 0.00012 | 0 | 0 | 0 |  | Vlastní | Indiv | 0.03 | 0.03 |  | Práce |  |  |  | POL1_
SPU
329 | 22006000T17 | husí krk | m | 200 |  | 0 |  | 0 |  | 0 | 21 | 0 | 0.00012 | 0.02 | 0 | 0 |  | Vlastní | Indiv | 0.03 | 6 |  | Práce |  |  |  | POL1_
SPU
330 | 22006000T20 | přesunutí aktivních prvků | soubor | 1 |  | 0 |  | 0 |  | 0 | 21 | 0 | 0.00012 | 0 | 0 | 0 |  | Vlastní | Indiv | 0.03 | 0.03 |  | Práce |  |  |  | POL1_
SPU
331 | 22006000T21 | pomocný instalační materiál | soubor | 1 |  | 0 |  | 0 |  | 0 | 21 | 0 | 0.00012 | 0 | 0 | 0 |  | Vlastní | Indiv | 0.03 | 0.03 |  | Práce |  |  |  | POL1_
SPU
Díl: | M33 | Montáže dopravních zařízení a vah-výtahy |  |  |  | 0 |  | 0 |  | 0 |  | 0 |  | 0 |  | 0 |  |  |  |  | 0 | [5 empty] | DIL
332 | 330030020T00 | Osobní výtah ;nosnost 675kg, konstr.výtahu 1600 x 1750 mm;ocel.konstr.zaskleno bezpečnostním sklem, zdvih 10,85 m; počet osob 9 | kus | 1 |  | 0 |  | 0 |  | 0 | 21 | 0 | 0 | 0 | 0 | 0 |  | Vlastní | Indiv | 0 | 0 |  | Práce |  |  |  | POL1_
|  | typ dle požadavků investora | [24 empty] | POP
SPU
Díl: | D96 | Přesuny suti a vybouraných hmot |  |  |  | 0 |  | 0 |  | 0 |  | 0 |  | 0 |  | 0 |  |  |  |  | 461.98 | [5 empty] | DIL
333 | 979081121R00 | Odvoz suti a vybouraných hmot na skládku příplatek za každý další 1 km | t | 736.4141 |  | 0 |  | 0 |  | 0 | 21 | 0 | 0 | 0 | 0 | 0 | 801-3 | RTS 19/ I | RTS 19/ I | 0 | 0 |  | Práce |  |  |  | POL1_
|  | skládka do 5 km | [24 empty] | POP
|  | 184,10352*4 |  | 736.4141 | [22 empty] | VV | 0
SPU
334 | 979011111R00 | Svislá doprava suti a vybouraných hmot za prvé podlaží nad nebo pod základním podlažím | t | 187.0351 |  | 0 |  | 0 |  | 0 | 21 | 0 | 0 | 0 | 0 | 0 | 801-3 | RTS 19/ I | RTS 19/ I | 0.933 | 174.5 |  | Přesun suti |  |  |  | POL8_
|  | Demontážní hmotnosti z položek s pořadovými čísly: : | [24 empty] | VV | 0
|  | 102,103,104,105,106,108,109,112,114,115,116,117,228,229,230,231,233,234,245,246,264,265,267,269,281, : | [24 empty] | VV | 0
|  | Součet: : 187,03512 |  | 187.0351 | [22 empty] | VV | 0
SPU
335 | 979081111R00 | Odvoz suti a vybouraných hmot na skládku do 1 km | t | 187.0351 |  | 0 |  | 0 |  | 0 | 21 | 0 | 0 | 0 | 0 | 0 | 801-3 | RTS 19/ I | RTS 19/ I | 0.49 | 91.65 |  | Přesun suti |  |  |  | POL8_
|  | Včetně naložení na dopravní prostředek a složení na skládku, bez poplatku za skládku. | [24 empty] | POP
|  | Demontážní hmotnosti z položek s pořadovými čísly: : | [24 empty] | VV | 0
|  | 102,103,104,105,106,108,109,112,114,115,116,117,228,229,230,231,233,234,245,246,264,265,267,269,281, : | [24 empty] | VV | 0
|  | Součet: : 187,03512 |  | 187.0351 | [22 empty] | VV | 0
SPU
336 | 979082111R00 | Vnitrostaveništní doprava suti a vybouraných hmot do 10 m | t | 187.0351 |  | 0 |  | 0 |  | 0 | 21 | 0 | 0 | 0 | 0 | 0 | 801-3 | RTS 19/ I | Kalkul | 0.942 | 176.19 |  | Přesun suti |  |  |  | POL8_
|  | Demontážní hmotnosti z položek s pořadovými čísly: : | [24 empty] | VV | 0
|  | 102,103,104,105,106,108,109,112,114,115,116,117,228,229,230,231,233,234,245,246,264,265,267,269,281, : | [24 empty] | VV | 0
|  | Součet: : 187,03512 |  | 187.0351 | [22 empty] | VV | 0
SPU
337 | 979082121R00 | Vnitrostaveništní doprava suti a vybouraných hmot příplatek k ceně za každých dalších 5 m | t | 187.0351 |  | 0 |  | 0 |  | 0 | 21 | 0 | 0 | 0 | 0 | 0 | 801-3 | RTS 19/ I | Kalkul | 0.105 | 19.64 |  | Přesun suti |  |  |  | POL8_
|  | Demontážní hmotnosti z položek s pořadovými čísly: : | [24 empty] | VV | 0
|  | 102,103,104,105,106,108,109,112,114,115,116,117,228,229,230,231,233,234,245,246,264,265,267,269,281, : | [24 empty] | VV | 0
|  | Součet: : 187,03512 |  | 187.0351 | [22 empty] | VV | 0
SPU
338 | 979990001R00 | Poplatek za skládku stavební suti | t | 187.0351 |  | 0 |  | 0 |  | 0 | 21 | 0 | 0 | 0 | 0 | 0 | 801-3 | RTS 19/ I | RTS 18/ II | 0 | 0 |  | Přesun suti |  |  |  | POL8_
|  | Demontážní hmotnosti z položek s pořadovými čísly: : | [24 empty] | VV | 0
|  | 102,103,104,105,106,108,109,112,114,115,116,117,228,229,230,231,233,234,245,246,264,265,267,269,281, : | [24 empty] | VV | 0
|  | Součet: : 187,03512 |  | 187.0351 | [22 empty] | VV | 0
SPU
[25 empty] | 15 | 21 | DPH
| Celkem |  |  |  |  | 0 | [18 empty] | 0 | 0 | SUM
JKSO:
| 801.32 | budovy učeben všeobecně vzdělávacích škol | [24 empty] | JKSO
| m3 | svislá nosná konstrukce zděná z cihel,tvárnic, bloků | [24 empty] | JKSOChar
|  | rekonstrukce a modernizace objektu s opravou | [24 empty] | JKSOAkce
END
Note on S6: Jedná se o informaci, zda se jedná o položku, která je do rozpočtu zadána z cenové soustavy RTS, nebo vlastní.
Note on T6: Jedná se o název CÚ, která je zadána u položky rozpočtu

## SO 01-Z 02 Pol
Položkový soupis prací a dodávek | [26 empty] | #TypZaznamu#
S: | 2133 | Hustopeče n/B- rekonstrukce základní školy ll.etapa | [24 empty] | STA
O: | SO 01-Z | Rekonstrukce základní školy - ll.etapa | [21 empty] | STA |  |  | OBJ
R: | 02 | Elektro | [24 empty] | ROZ
P.č. | Číslo položky | Název položky | MJ | Množství | Cena / MJ | Celkem | Dodávka | Dodávka celk. | Montáž | Montáž celk. | DPH | Cena s DPH | Hmotnost / MJ | Hmotnost celk.(t) | Dem. hmotnost / MJ | Dem. hmotnost celk.(t) | Ceník | Cen. soustava / platnost | Cenová úroveň | Nhod / MJ | Nhod celk. | Dodavatel | Typ položky
Díl: | 21-M | Elektromontáže |  |  |  | 0 |  | 0 |  | 0 |  | 0 |  | 0.29 |  | 0 |  |  |  |  | 0 | [5 empty] | DIL
1 | 01Dodávka | Podparapetní kanál dutý PK 160x65mm D vč. dělící příčky, krabic, krytů a odbočky - pro zásuvky 230V,, a chr. zásuvky 230 s přep. ochr. D a slaboproud | m | 46 |  | 0 |  | 0 |  | 0 | 21 | 0 | 0 | 0 | 0 | 0 |  | Vlastní | Indiv | 0 | 0 |  | Práce |  |  |  | POL1_1
|  | Podparapetní žlab 120x55mm D - pro zásuvky 230V, a chr. zásuvky 230 s přep. ochr. D a slaboproud | [24 empty] | POP
SPU
2 | 02Dodávka | Zásuvky 230V do podparapetního žlabu | kus | 17 |  | 0 |  | 0 |  | 0 | 21 | 0 | 0 | 0 | 0 | 0 |  | Vlastní | Indiv | 0 | 0 |  | Práce |  |  |  | POL1_1
|  | Zásuvky 230V do podparapetního žlabu | [24 empty] | POP
SPU
3 | 03Dodávka | Zásuvky 230V s přepěťovou ochr. tř. D do podparapetního žlabu | kus | 38 |  | 0 |  | 0 |  | 0 | 21 | 0 | 0 | 0 | 0 | 0 |  | Vlastní | Indiv | 0 | 0 |  | Práce |  |  |  | POL1_1
|  | Zásuvky 230V s přepěťovou ochr. tř. D do podparapetního žlabu | [24 empty] | POP
SPU
4 | 04Dodávka | Podlahová krabice 330x260x60mm vč. zásuvky 230V, chr. zásuvky 230 s přep. ochr. D a slaboproud | m | 8 |  | 0 |  | 0 |  | 0 | 21 | 0 | 0 | 0 | 0 | 0 |  | Vlastní | Indiv | 0 | 0 |  | Práce |  |  |  | POL1_1
|  | Podparapetní žlab 120x55mm D - pro zásuvky 230V, a chr. zásuvky 230 s přep. ochr. D a slaboproud | [24 empty] | POP
SPU
5 | 210010016 | Montáž trubek plastových ohebných D 23 mm uložených volně | m | 80 |  | 0 |  | 0 |  | 0 | 21 | 0 | 0 | 0 | 0 | 0 |  | Vlastní | Indiv | 0 | 0 |  | Práce |  |  |  | POL1_1
|  | Montáž trubek elektroinstalačních s nasunutím nebo našroubováním do krabic uložených volně plastových ohebných, průměru 23 mm | [24 empty] | POP |  | Montáž trubek elektroinstalačních s nasunutím nebo našroubováním do krabic uložených volně plastových ohebných, průměru 23 mm
SPU
6 | 345710510 | trubka elektroinstalační ohebná EN 500 86-1141 2323/LPE-1 D22,9 mm | m | 80 |  | 0 |  | 0 |  | 0 | 21 | 0 | 6e-05 | 0 | 0 | 0 |  | Vlastní | Indiv | 0 | 0 |  | Specifikace |  |  |  | POL3_1
|  | Materiál úložný elektroinstalační trubky elektroinstalační ohebné z LPE-1, 320N EN 500 86 - 2241 2323/LPE-1 D 22,9 mm | [24 empty] | POP |  | Materiál úložný elektroinstalační trubky elektroinstalační ohebné z LPE-1, 320N EN 500 86 - 2241 2323/LPE-1 D 22,9 mm
|  | Poznámka k položce: | [24 empty] | POP
|  | EAN 8595057603714 | [24 empty] | POP
SPU
7 | 210010029 | Montáž trubek plastových ohebných D 48 mm uložených pevně | m | 40 |  | 0 |  | 0 |  | 0 | 21 | 0 | 0 | 0 | 0 | 0 |  | Vlastní | Indiv | 0 | 0 |  | Práce |  |  |  | POL1_1
|  | Montáž trubek elektroinstalačních s nasunutím nebo našroubováním do krabic uložených pevně plastových ohebných, průměru 48 mm | [24 empty] | POP |  | Montáž trubek elektroinstalačních s nasunutím nebo našroubováním do krabic uložených pevně plastových ohebných, průměru 48 mm
SPU
8 | 345713510 | trubka elektroinstalační ohebná Kopoflex, HDPE+LDPE KF 09050 | m | 40 |  | 0 |  | 0 |  | 0 | 21 | 0 | 0.00026 | 0.01 | 0 | 0 |  | Vlastní | Indiv | 0 | 0 |  | Specifikace |  |  |  | POL3_1
|  | Materiál úložný elektroinstalační trubky elektroinstalační ohebné, KOPOFLEX, dvouplášťové HDPE+LDPE svitek 50 m se zatahovacím drátem a spojkou ČSN EN 50086-2-4 KF 09050 50 mm | [24 empty] | POP |  | Materiál úložný elektroinstalační trubky elektroinstalační ohebné, KOPOFLEX, dvouplášťové HDPE+LDPE svitek 50 m se zatahovacím drátem a spojkou ČSN EN 50086-2-4 KF 09050 50 mm
|  | Poznámka k položce: | [24 empty] | POP
|  | EAN 8595057698178 | [24 empty] | POP
SPU
9 | 210010107 | Montáž lišt vkládacích s víčkem šířky do 20 mm | m | 30 |  | 0 |  | 0 |  | 0 | 21 | 0 | 0 | 0 | 0 | 0 |  | Vlastní | Indiv | 0 | 0 |  | Práce |  |  |  | POL1_1
|  | Montáž lišt elektroinstalačních se spojkami, ohyby a rohy a s nasunutím do krabic vkládacích s víčkem, šířky do 20 mm | [24 empty] | POP |  | Montáž lišt elektroinstalačních se spojkami, ohyby a rohy a s nasunutím do krabic vkládacích s víčkem, šířky do 20 mm
SPU
10 | 345718340 | lišta elektroinstalační vkládací LV 18 x 13 | kus | 30 |  | 0 |  | 0 |  | 0 | 21 | 0 | 0.0001 | 0 | 0 | 0 |  | Vlastní | Indiv | 0 | 0 |  | Specifikace |  |  |  | POL3_1
|  | Materiál úložný elektroinstalační lišty elektroinstalační plastové vkládací LV bílé LV 18 x 13 | [24 empty] | POP
SPU
11 | 210010301 | Montáž krabic přístrojových zapuštěných plastových kruhových KU 68/1, KU68/1301, KP67, KP68/2 | kus | 65 |  | 0 |  | 0 |  | 0 | 21 | 0 | 0 | 0 | 0 | 0 |  | Vlastní | Indiv | 0 | 0 |  | Práce |  |  |  | POL1_1
|  | Montáž krabic elektroinstalačních bez napojení na trubky a lišty, demontáže a montáže víčka a přístroje přístrojových bez zapojení zapuštěných plastových kruhových, typ KU 68/1, KU68-1301, KP 67, KP68/2 | [24 empty] | POP |  | Montáž krabic elektroinstalačních bez napojení na trubky a lišty, demontáže a montáže víčka a přístroje přístrojových bez zapojení zapuštěných plastových kruhových, typ KU 68/1, KU68-1301, KP 67, KP68/2
SPU
12 | 345715190 | krabice univerzální z PH KU 68/2-1902s víčkem KO68 | kus | 65 |  | 0 |  | 0 |  | 0 | 21 | 0 | 5e-05 | 0 | 0 | 0 |  | Vlastní | Indiv | 0 | 0 |  | Specifikace |  |  |  | POL3_1
|  | Materiál úložný elektroinstalační univerzální krabice z plastické hmoty D 69 x 42 mm, 500 V KU 68-1902 s víčkem KO 68 | [24 empty] | POP |  | Materiál úložný elektroinstalační univerzální krabice z plastické hmoty D 69 x 42 mm, 500 V KU 68-1902 s víčkem KO 68
|  | Poznámka k položce: | [24 empty] | POP
|  | EAN 8595057600195 | [24 empty] | POP
SPU
13 | 210010321 | Montáž rozvodek zapuštěných plastových kruhových KU68-1903/KO, KR97/KO97V | kus | 25 |  | 0 |  | 0 |  | 0 | 21 | 0 | 0 | 0 | 0 | 0 |  | Vlastní | Indiv | 0 | 0 |  | Práce |  |  |  | POL1_1
|  | Montáž krabic elektroinstalačních rozvodek se zapojením vodičů na svorkovnici zapuštěných plastových kruhových, typ/víčko KU68-1903/KO 68, KR 97/KO 97 V | [24 empty] | POP |  | Montáž krabic elektroinstalačních rozvodek se zapojením vodičů na svorkovnici zapuštěných plastových kruhových, typ/víčko KU68-1903/KO 68, KR 97/KO 97 V
SPU
14 | 345715210 | krabice univerzální z PH KU 68/2-1903 | kus | 25 |  | 0 |  | 0 |  | 0 | 21 | 0 | 9e-05 | 0 | 0 | 0 |  | Vlastní | Indiv | 0 | 0 |  | Specifikace |  |  |  | POL3_1
|  | Materiál úložný elektroinstalační univerzální krabice z plastické hmoty s víčkem KO 68 a svorkovnicí S-66, KU 68-1903 | [24 empty] | POP |  | Materiál úložný elektroinstalační univerzální krabice z plastické hmoty s víčkem KO 68 a svorkovnicí S-66, KU 68-1903
|  | Poznámka k položce: | [24 empty] | POP
|  | EAN 8595057600287 | [24 empty] | POP
SPU
15 | 210010371 | Montáž rozvodek nástěnných lištových plastových jednoduchých 2789, LK80/3 | kus | 5 |  | 0 |  | 0 |  | 0 | 21 | 0 | 0 | 0 | 0 | 0 |  | Vlastní | Indiv | 0 | 0 |  | Práce |  |  |  | POL1_1
|  | Montáž krabic elektroinstalačních rozvodek lištových plastových jednoduchých 2789, LK 80/3 | [24 empty] | POP
SPU
16 | 345715630 | rozvodka pro lištový rozvod LK 80/3 | kus | 5 |  | 0 |  | 0 |  | 0 | 21 | 0 | 0.00019 | 0 | 0 | 0 |  | Vlastní | Indiv | 0 | 0 |  | Specifikace |  |  |  | POL3_1
|  | Materiál úložný elektroinstalační rozvodky krabicové z PH KR 97/5 500 V, D103 x 50mm | [24 empty] | POP
|  | Poznámka k položce: | [24 empty] | POP
|  | EAN 8595057600256 | [24 empty] | POP
SPU
17 | 210010521 | Otevření nebo uzavření krabice víčkem na závit | kus | 30 |  | 0 |  | 0 |  | 0 | 21 | 0 | 0 | 0 | 0 | 0 |  | Vlastní | Indiv | 0 | 0 |  | Práce |  |  |  | POL1_1
|  | Otevření nebo uzavření krabic víčkem na závit | [24 empty] | POP
SPU
18 | 210100001 | Ukončení vodičů v rozváděči nebo na přístroji včetně zapojení průřezu žíly do 2,5 mm2 | kus | 104 |  | 0 |  | 0 |  | 0 | 21 | 0 | 0 | 0 | 0 | 0 |  | Vlastní | Indiv | 0 | 0 |  | Práce |  |  |  | POL1_1
|  | Ukončení vodičů izolovaných s označením a zapojením v rozváděči nebo na přístroji průřezu žíly do 2,5 mm2 | [24 empty] | POP |  | Ukončení vodičů izolovaných s označením a zapojením v rozváděči nebo na přístroji průřezu žíly do 2,5 mm2
SPU
19 | 210100013 | Ukončení vodičů v rozváděči nebo na přístroji včetně zapojení průřezu žíly do 4 mm2 | kus | 10 |  | 0 |  | 0 |  | 0 | 21 | 0 | 0 | 0 | 0 | 0 |  | Vlastní | Indiv | 0 | 0 |  | Práce |  |  |  | POL1_1
|  | Ukončení vodičů izolovaných s označením a zapojením v rozváděči nebo na přístroji průřezu žíly do 4 mm2 | [24 empty] | POP |  | Ukončení vodičů izolovaných s označením a zapojením v rozváděči nebo na přístroji průřezu žíly do 4 mm2
SPU
20 | 210100014 | Ukončení vodičů v rozváděči nebo na přístroji včetně zapojení průřezu žíly do 10 mm2 | kus | 10 |  | 0 |  | 0 |  | 0 | 21 | 0 | 0 | 0 | 0 | 0 |  | Vlastní | Indiv | 0 | 0 |  | Práce |  |  |  | POL1_1
|  | Ukončení vodičů izolovaných s označením a zapojením v rozváděči nebo na přístroji průřezu žíly do 10 mm2 | [24 empty] | POP |  | Ukončení vodičů izolovaných s označením a zapojením v rozváděči nebo na přístroji průřezu žíly do 10 mm2
SPU
21 | 345355760 | spínač řazení 5 10A Tango ostatní barvy | kus | 6 |  | 0 |  | 0 |  | 0 | 21 | 0 | 5e-05 | 0 | 0 | 0 |  | Vlastní | Indiv | 0 | 0 |  | Specifikace |  |  |  | POL3_1
|  | Spínače 10 A kompletní spínač 3553 řazení 5, přepínač sériový ostatní barvy | [24 empty] | POP
SPU
22 | 210110041 | Montáž zapuštěný vypínač nn jednopólový šroubové připojení | kus | 6 |  | 0 |  | 0 |  | 0 | 21 | 0 | 0 | 0 | 0 | 0 |  | Vlastní | Indiv | 0 | 0 |  | Práce |  |  |  | POL1_1
|  | Montáž ovladačů nn polozapuštěných nebo zapuštěných se zapojením vodičů šroubové připojení vypínačů, řazení jednopólových | [24 empty] | POP |  | Montáž ovladačů nn polozapuštěných nebo zapuštěných se zapojením vodičů šroubové připojení vypínačů, řazení jednopólových
SPU
23 | 345355150 | spínač jednopólový 10A Tango bílý, slonová kost | kus | 6 |  | 0 |  | 0 |  | 0 | 21 | 0 | 5e-05 | 0 | 0 | 0 |  | Vlastní | Indiv | 0 | 0 |  | Specifikace |  |  |  | POL3_1
|  | Spínače 10 A kompletní spínač 3553 řazení 1, spínač jednopólový Tango bílý, slonová kost | [24 empty] | POP
SPU
24 | 210110043 | Montáž zapuštěný přepínač nn 5-sériový šroubové připojení | kus | 7 |  | 0 |  | 0 |  | 0 | 21 | 0 | 0 | 0 | 0 | 0 |  | Vlastní | Indiv | 0 | 0 |  | Práce |  |  |  | POL1_1
|  | Montáž ovladačů nn polozapuštěných nebo zapuštěných se zapojením vodičů šroubové připojení přepínačů, řazení 5-sériových střídavých | [24 empty] | POP |  | Montáž ovladačů nn polozapuštěných nebo zapuštěných se zapojením vodičů šroubové připojení přepínačů, řazení 5-sériových střídavých
SPU
25 | 345355750 | spínač řazení 5 10A Tango bílý, slonová kost | kus | 7 |  | 0 |  | 0 |  | 0 | 21 | 0 | 5e-05 | 0 | 0 | 0 |  | Vlastní | Indiv | 0 | 0 |  | Specifikace |  |  |  | POL3_1
|  | Spínače 10 A kompletní spínač 3553 řazení 5, přepínač sériový Tango bílý, slonová kost | [24 empty] | POP
SPU
26 | 210110081 | Montáž spínač nn přípojkasporáková s doutnavkou se zapojením vodičů | kus | 6 |  | 0 |  | 0 |  | 0 | 21 | 0 | 0 | 0 | 0 | 0 |  | Vlastní | Indiv | 0 | 0 |  | Práce |  |  |  | POL1_1
|  | Montáž ovladačů nn polozapuštěných nebo zapuštěných se zapojením vodičů šroubové připojení sporákových přípojek s doutnavkou | [24 empty] | POP |  | Montáž ovladačů nn polozapuštěných nebo zapuštěných se zapojením vodičů šroubové připojení sporákových přípojek s doutnavkou
SPU
27 | 345363980 | spínač páčkový 25A zapuštěná montáž se signální doutnavkou 39563-23C | kus | 6 |  | 0 |  | 0 |  | 0 | 21 | 0 | 0.00039 | 0 | 0 | 0 |  | Vlastní | Indiv | 0 | 0 |  | Specifikace |  |  |  | POL3_1
|  | Spínače 25 A páčkové trojpólové sporákové se signální doutnavkou sporáková přípojka se signalizační doutnavkou, zapuštěná 39563-23 | [24 empty] | POP |  | Spínače 25 A páčkové trojpólové sporákové se signální doutnavkou sporáková přípojka se signalizační doutnavkou, zapuštěná 39563-23
SPU
28 | 210111011 | Montáž zásuvka (polo)zapuštěná šroubové připojení 2P+PE se zapojením vodičů | kus | 5 |  | 0 |  | 0 |  | 0 | 21 | 0 | 0 | 0 | 0 | 0 |  | Vlastní | Indiv | 0 | 0 |  | Práce |  |  |  | POL1_1
|  | Montáž zásuvek domovních se zapojením vodičů šroubové připojení polozapuštěných nebo zapuštěných 10A, 16 A, provedení 2P+PE | [24 empty] | POP |  | Montáž zásuvek domovních se zapojením vodičů šroubové připojení polozapuštěných nebo zapuštěných 10A, 16 A, provedení 2P+PE
SPU
29 | 345551030 | zásuvka 1násobná 16A Tango bílý, slonová kost | kus | 5 |  | 0 |  | 0 |  | 0 | 21 | 0 | 6e-05 | 0 | 0 | 0 |  | Vlastní | Indiv | 0 | 0 |  | Specifikace |  |  |  | POL3_1
|  | Spoje zásuvkové 10 A a 10/16 A zásuvky komplet zásuvka 1násobná 5517-2389 Tango bílý, slonová kost | [24 empty] | POP
SPU
30 | 345551230 | zásuvka 2násobná 16A Tango bílá, slonová kost | kus | 27 |  | 0 |  | 0 |  | 0 | 21 | 0 | 6e-05 | 0 | 0 | 0 |  | Vlastní | Indiv | 0 | 0 |  | Specifikace |  |  |  | POL3_1
|  | Spoje zásuvkové 10 A a 10/16 A zásuvky komplet zásuvka 2násobná 5512-2249 Tango bílý, slonová kost | [24 empty] | POP
SPU
31 | 210111042 | Montáž zásuvka (polo)zapuštěná bezšroubové připojení 2P+PE dvojí zapojení - průběžná | kus | 44 |  | 0 |  | 0 |  | 0 | 21 | 0 | 0 | 0 | 0 | 0 |  | Vlastní | Indiv | 0 | 0 |  | Práce |  |  |  | POL1_1
|  | Montáž zásuvek domovních se zapojením vodičů bezšroubové připojení polozapuštěných nebo zapuštěných 10A, 16 A, provedení 2P+PE dvojí zapojení pro průběžnou montáž | [24 empty] | POP |  | Montáž zásuvek domovních se zapojením vodičů bezšroubové připojení polozapuštěných nebo zapuštěných 10A, 16 A, provedení 2P+PE dvojí zapojení pro průběžnou montáž
SPU
32 | 210111051 | Montáž zásuvka chráněná bezšroubové připojení v krabici 2P+PE prostředí základní, vlhké | kus | 38 |  | 0 |  | 0 |  | 0 | 21 | 0 | 0 | 0 | 0 | 0 |  | Vlastní | Indiv | 0 | 0 |  | Práce |  |  |  | POL1_1
|  | Montáž zásuvek domovních se zapojením vodičů bezšroubové připojení chráněných v krabici 10, 16 A, pro prostředí základní nebo vlhké, provedení 2P+PE | [24 empty] | POP |  | Montáž zásuvek domovních se zapojením vodičů bezšroubové připojení chráněných v krabici 10, 16 A, pro prostředí základní nebo vlhké, provedení 2P+PE
SPU
33 | 404452160 | kompaktní zářivka venkovní 23W/E27 | kus | 3 |  | 0 |  | 0 |  | 0 | 21 | 0 | 1e-05 | 0 | 0 | 0 |  | Vlastní | Indiv | 0 | 0 |  | Specifikace |  |  |  | POL3_1
|  | Výrobky a zabezpečovací prvky pro zařízení silniční značky dopravní svislé majáky prosvětlené pružné kompaktní zářivka venkovní 23W/E27 | [24 empty] | POP |  | Výrobky a zabezpečovací prvky pro zařízení silniční značky dopravní svislé majáky prosvětlené pružné kompaktní zářivka venkovní 23W/E27
SPU
34 | 210190001 | Montáž rozvodnic běžných oceloplechových nebo plastových do 20 kg | kus | 1 |  | 0 |  | 0 |  | 0 | 21 | 0 | 0 | 0 | 0 | 0 |  | Vlastní | Indiv | 0 | 0 |  | Práce |  |  |  | POL1_1
|  | Montáž rozvodnic oceloplechových nebo plastových bez zapojení vodičů běžných, hmotnosti do 20 kg | [24 empty] | POP
SPU
35 | 210220451 | Montáž vedení - ochranného pospojování volně nebo pod omítku | m | 60 |  | 0 |  | 0 |  | 0 | 21 | 0 | 0 | 0 | 0 | 0 |  | Vlastní | Indiv | 0 | 0 |  | Práce |  |  |  | POL1_1
|  | Montáž vedení ochranných prvků a doplňků ochranného pospojování volně nebo pod omítku | [24 empty] | POP
SPU
36 | 341408270 | vodič silový s Cu jádrem CY H07 V-U 10 mm2 | m | 60 |  | 0 |  | 0 |  | 0 | 21 | 0 | 0.00012 | 0.01 | 0 | 0 |  | Vlastní | Indiv | 0 | 0 |  | Specifikace |  |  |  | POL3_1
|  | Vodiče izolované s měděným jádrem silové vodiče do 1 kV pro pevné uložení, izolace PVC CY, H07 V-U, pro 450/750 V - jádro plné H07V-U 10 | [24 empty] | POP |  | Vodiče izolované s měděným jádrem silové vodiče do 1 kV pro pevné uložení, izolace PVC CY, H07 V-U, pro 450/750 V - jádro plné H07V-U 10
|  | Poznámka k položce: | [24 empty] | POP
|  | obsah kovu [kg/m], Cu =0,098, Al =0 | [24 empty] | POP
SPU
37 | 05Dodávka | Doplnění rozvaděče RS1-RE1 o nový vývod | kus | 1 |  | 0 |  | 0 |  | 0 | 21 | 0 | 0 | 0 | 0 | 0 |  | Vlastní | Indiv | 0 | 0 |  | Práce |  |  |  | POL1_1
SPU
38 | 06Dodávka | RS9 - Podružný rozvaděč 4 řadý, 54mod., plastový pod omítku vč. vystrojení dle lin. sch. | kus | 1 |  | 0 |  | 0 |  | 0 | 21 | 0 | 0 | 0 | 0 | 0 |  | Vlastní | Indiv | 0 | 0 |  | Práce |  |  |  | POL1_1
SPU
39 | 07Dodávka | Slaboproudé rozvody - Školní rozhlas + zvonění + telefon do kabinetu | kus | 1 |  | 0 |  | 0 |  | 0 | 21 | 0 | 0 | 0 | 0 | 0 |  | Vlastní | Indiv | 0 | 0 |  | Práce |  |  |  | POL1_1
SPU
40 | 09Dodávka | Spínač žaluziový jednopólový | kus | 20 |  | 0 |  | 0 |  | 0 | 21 | 0 | 0 | 0 | 0 | 0 |  | Vlastní | Indiv | 0 | 0 |  | Práce |  |  |  | POL1_1
SPU
41 | 10Dodávka | Osoušeč rukou nástěnný 230V/1,4kW + montáž | ks | 5 |  | 0 |  | 0 |  | 0 | 21 | 0 | 0 | 0 | 0 | 0 |  | Vlastní | Indiv | 0 | 0 |  | Práce |  |  |  | POL1_1
SPU
42 | 11Dodávka | Ostatní drobný montážní materiál | kus | 1 |  | 0 |  | 0 |  | 0 | 21 | 0 | 0 | 0 | 0 | 0 |  | Vlastní | Indiv | 0 | 0 |  | Práce |  |  |  | POL1_1
SPU
43 | 12Demontáž | Demontáž rozvodů nn na půdě | hod | 6 |  | 0 |  | 0 |  | 0 | 21 | 0 | 0 | 0 | 0 | 0 |  | Vlastní | Indiv | 0 | 0 |  | Práce |  |  |  | POL1_1
SPU
44 | 210110157 | Montáž spínač nn 2 - pro žaluzie šroubové připojení | kus | 20 |  | 0 |  | 0 |  | 0 | 21 | 0 | 0 | 0 | 0 | 0 |  | Vlastní | Indiv | 0 | 0 |  | Práce |  |  |  | POL1_1
|  | Montáž ovladačů nn polozapuštěných nebo zapuštěných se zapojením vodičů šroubové připojení spínačů, řazení 2 -pro žaluzie | [24 empty] | POP |  | Montáž ovladačů nn polozapuštěných nebo zapuštěných se zapojením vodičů šroubové připojení spínačů, řazení 2 -pro žaluzie
SPU
45 | 210200070 | Montáž svítidel žárovkových průmyslových nástěnných přisazených 1 zdroj s košem | kus | 3 |  | 0 |  | 0 |  | 0 | 21 | 0 | 0 | 0 | 0 | 0 |  | Vlastní | Indiv | 0 | 0 |  | Práce |  |  |  | POL1_1
|  | Montáž svítidel žárovkových se zapojením vodičů průmyslových nástěnných přisazených 1 zdroj s košem | [24 empty] | POP
SPU
46 | 210201025 | Montáž svítidel bytových stropních přisazených s krytem | kus | 19 |  | 0 |  | 0 |  | 0 | 21 | 0 | 0 | 0 | 0 | 0 |  | Vlastní | Indiv | 0 | 0 |  | Práce |  |  |  | POL1_1
|  | Montáž svítidel zářivkových se zapojením vodičů bytových nebo společenských místností stropních přisazených 2 zdroje s krytem | [24 empty] | POP |  | Montáž svítidel zářivkových se zapojením vodičů bytových nebo společenských místností stropních přisazených 2 zdroje s krytem
SPU
47 | 210201015 | Montáž svítidel zářivkových bytových stropních přisazených 1 zdroj s krytem | kus | 21 |  | 0 |  | 0 |  | 0 | 21 | 0 | 0 | 0 | 0 | 0 |  | Vlastní | Indiv | 0 | 0 |  | Práce |  |  |  | POL1_1
|  | Montáž svítidel zářivkových se zapojením vodičů bytových nebo společenských místností stropních přisazených 1 zdroj skrytem | [24 empty] | POP |  | Montáž svítidel zářivkových se zapojením vodičů bytových nebo společenských místností stropních přisazených 1 zdroj skrytem
SPU
48 | 210201050 | Montáž svítidel zářivkových bytových závěsných na trubkách 2 zdroje | kus | 38 |  | 0 |  | 0 |  | 0 | 21 | 0 | 0 | 0 | 0 | 0 |  | Vlastní | Indiv | 0 | 0 |  | Práce |  |  |  | POL1_1
|  | Montáž svítidel zářivkových se zapojením vodičů bytových nebo společenských místností stropních závěsných na trubkách 2 zdroje | [24 empty] | POP |  | Montáž svítidel zářivkových se zapojením vodičů bytových nebo společenských místností stropních závěsných na trubkách 2 zdroje
SPU
49 | ADodávka | A - LED závěsné svítidlo | kus | 35 |  | 0 |  | 0 |  | 0 | 21 | 0 | 0 | 0 | 0 | 0 |  | Vlastní | Indiv | 0 | 0 |  | Specifikace |  |  |  | POL3_1
|  | A - LED svítidlo závěsné k osvětlení učeben, přímá i nepřímá distribuce osvětlení, rozměry: 1220x150x47mm, IP40, | [24 empty] | POP |  | A - LED svítidlo závěsné k osvětlení učeben, přímá i nepřímá distribuce osvětlení, rozměry: 1220x150x47mm, IP40,
|  | Parametry: 52W, 7200lm, 4000K, 50000hod. | [24 empty] | POP
SPU
50 | BDodávka | B - LED svítidlo přisazené | kus | 2 |  | 0 |  | 0 |  | 0 | 21 | 0 | 0 | 0 | 0 | 0 |  | Vlastní | Indiv | 0 | 0 |  | Specifikace |  |  |  | POL3_1
|  | B - LED svítidlo stropní přisazené k osvětlení chodeb, rozměry: 623 x 623 x 74mm, IP40, | [24 empty] | POP
|  | Parametry: 25W, 3300lm, 4000K, 50000hod. | [24 empty] | POP
SPU
51 | BNDodávka | BN - LED svítidlo přisazené s nouzovým modulem 1h | kus | 8 |  | 0 |  | 0 |  | 0 | 21 | 0 | 0 | 0 | 0 | 0 |  | Vlastní | Indiv | 0 | 0 |  | Práce |  |  |  | POL1_1
|  | BN - LED svítidlo stropní přisazené s nouzovým modulem 1h k osvětlení chodeb a vestibulu, rozměry: 623 x 623 x 74mm, IP40, | [24 empty] | POP |  | BN - LED svítidlo stropní přisazené s nouzovým modulem 1h k osvětlení chodeb a vestibulu, rozměry: 623 x 623 x 74mm, IP40,
|  | Parametry: 25W, 3300lm, 4000K, 50000hod. | [24 empty] | POP
SPU
52 | CDodávka | C - LED svítidlo kruhové přisazené | kus | 19 |  | 0 |  | 0 |  | 0 | 21 | 0 | 0 | 0 | 0 | 0 |  | Vlastní | Indiv | 0 | 0 |  | Specifikace |  |  |  | POL3_1
|  | C - LED svítidlo nástěnné kruhové k osvětlení SZ, prům. 360mm, v. 105mm, IP20, opálový difuzor | [24 empty] | POP
|  | Parametry: 18W, 2100lm, 4000K, 50000hod. | [24 empty] | POP
SPU
53 | DNDodávka | DN - LED svítidlo nástěnné s nouzovým modulem 1h | kus | 11 |  | 0 |  | 0 |  | 0 | 21 | 0 | 0 | 0 | 0 | 0 |  | Vlastní | Indiv | 0 | 0 |  | Práce |  |  |  | POL1_1
|  | DN - LED svítidlo k osvětlení schodišť s nouzovým modulem 1h, nástěnné s difuzorem, kryt opál (DO), rozměry: 600 x 102 x 45,2mm, IP40, | [24 empty] | POP |  | DN - LED svítidlo k osvětlení schodišť s nouzovým modulem 1h, nástěnné s difuzorem, kryt opál (DO), rozměry: 600 x 102 x 45,2mm, IP40,
|  | Parametry: 15W, 2160lm, 4000K, 50000hod. | [24 empty] | POP
SPU
54 | EDodávka | E - svítidlo nástěnné s KZ | kus | 3 |  | 0 |  | 0 |  | 0 | 21 | 0 | 0 | 0 | 0 | 0 |  | Vlastní | Indiv | 0 | 0 |  | Specifikace |  |  |  | POL3_1
|  | E - svítidlo nástěnné k osvětlení výtahové šachty, s krytem vč. KZ, IP44 | [24 empty] | POP
|  | rozměry: prům.300mm, v.100mm | [24 empty] | POP
|  | Parametry: 1x KZ 26W E27 | [24 empty] | POP
SPU
55 | FDodávka | F - svítidlo zářivkové závěsné s asymetrickým reflektorem vč. zdroje | kus | 3 |  | 0 |  | 0 |  | 0 | 21 | 0 | 0 | 0 | 0 | 0 |  | Vlastní | Indiv | 0 | 0 |  | Specifikace |  |  |  | POL3_1
|  | F - svítidlo zářivkové závěsné k osvětlení tabulí, lešť. mřížka | [24 empty] | POP
|  | rozměry: 1250x173x84mm | [24 empty] | POP
|  | Parametry: 1x zář. T5 54W | [24 empty] | POP
SPU
56 | 210110019 | Montáž nástěnných čidel pohybu pro prostředí základní nebo vlhké | kus | 16 |  | 0 |  | 0 |  | 0 | 21 | 0 | 0 | 0 | 0 | 0 |  | Vlastní | Indiv | 0 | 0 |  | Práce |  |  |  | POL1_1
|  | Montáž ovladačů nn nástěnných se zapojením vodičů pro prostředí základní nebo vlhké čidel pohybu | [24 empty] | POP
SPU
57 | GDodávka | PIR pohybové čidlo vnitřní stropní | kus | 16 |  | 0 |  | 0 |  | 0 | 21 | 0 | 0 | 0 | 0 | 0 |  | Vlastní | Indiv | 0 | 0 |  | Specifikace |  |  |  | POL3_1
SPU
58 | 210280002 | Zkoušky a prohlídky el rozvodů a zařízení celková prohlídka pro objem mtž prací do 500 000 Kč | kus | 1 |  | 0 |  | 0 |  | 0 | 21 | 0 | 0 | 0 | 0 | 0 |  | Vlastní | Indiv | 0 | 0 |  | Práce |  |  |  | POL1_1
|  | Zkoušky a prohlídky elektrických rozvodů a zařízení celková prohlídka, zkoušení, měření a vyhotovení revizní zprávy pro objem montážních prací přes 100 do 500 tisíc Kč | [24 empty] | POP |  | Zkoušky a prohlídky elektrických rozvodů a zařízení celková prohlídka, zkoušení, měření a vyhotovení revizní zprávy pro objem montážních prací přes 100 do 500 tisíc Kč
SPU
59 | 210280101 | Kontrola rozváděčů nn silových hmotnosti do 200 kg | kus | 1 |  | 0 |  | 0 |  | 0 | 21 | 0 | 0 | 0 | 0 | 0 |  | Vlastní | Indiv | 0 | 0 |  | Práce |  |  |  | POL1_1
|  | Zkoušky a prohlídky rozvodných zařízení kontrola rozváděčů nn, (1 pole) silových, hmotnosti do 200 kg | [24 empty] | POP |  | Zkoušky a prohlídky rozvodných zařízení kontrola rozváděčů nn, (1 pole) silových, hmotnosti do 200 kg
SPU
60 | 210800101 | Montáž měděných kabelů CYKY,CYBY,CYMY,NYM,CYKYLS,CYKYLo 2x1,5 mm2 uložených pod omítku ve stěně | m | 95 |  | 0 |  | 0 |  | 0 | 21 | 0 | 0 | 0 | 0 | 0 |  | Vlastní | Indiv | 0 | 0 |  | Práce |  |  |  | POL1_1
|  | Montáž izolovaných kabelů měděných do 1 kV uložených pod omítku ve stěně CYKY, CYBY, CYMY, NYM, CYKYLS, CYKYLo, počtu a průřezu žil 2 x 1,5 mm2 | [24 empty] | POP |  | Montáž izolovaných kabelů měděných do 1 kV uložených pod omítku ve stěně CYKY, CYBY, CYMY, NYM, CYKYLS, CYKYLo, počtu a průřezu žil 2 x 1,5 mm2
SPU
61 | 341110050 | kabel silový s Cu jádrem CYKY 2x1,5 mm2 | m | 95 |  | 0 |  | 0 |  | 0 | 21 | 0 | 0.0001 | 0.01 | 0 | 0 |  | Vlastní | Indiv | 0 | 0 |  | Specifikace |  |  |  | POL3_1
|  | Kabely silové s měděným jádrem pro jmenovité napětí 750 V CYKY PN-KV-061-00 2 x 1,5 | [24 empty] | POP
|  | Poznámka k položce: | [24 empty] | POP
|  | obsah kovu [kg/m], Cu =0,029, Al =0 | [24 empty] | POP
SPU
62 | 210800105 | Montáž měděných kabelů CYKY,CYBY,CYMY,NYM,CYKYLS,CYKYLo 3x1,5 mm2 uložených pod omítku ve stěně | m | 540 |  | 0 |  | 0 |  | 0 | 21 | 0 | 0 | 0 | 0 | 0 |  | Vlastní | Indiv | 0 | 0 |  | Práce |  |  |  | POL1_1
|  | Montáž izolovaných kabelů měděných do 1 kV uložených pod omítku ve stěně CYKY, CYBY, CYMY, NYM, CYKYLS, CYKYLo, počtu a průřezu žil 3 x 1,5 mm2 | [24 empty] | POP |  | Montáž izolovaných kabelů měděných do 1 kV uložených pod omítku ve stěně CYKY, CYBY, CYMY, NYM, CYKYLS, CYKYLo, počtu a průřezu žil 3 x 1,5 mm2
SPU
63 | 341110300 | kabel silový s Cu jádrem CYKY 3x1,5 mm2 | m | 540 |  | 0 |  | 0 |  | 0 | 21 | 0 | 0.00012 | 0.06 | 0 | 0 |  | Vlastní | Indiv | 0 | 0 |  | Specifikace |  |  |  | POL3_1
|  | Kabely silové s měděným jádrem pro jmenovité napětí 750 V CYKY PN-KV-061-00 3 x 1,5 | [24 empty] | POP
|  | Poznámka k položce: | [24 empty] | POP
|  | obsah kovu [kg/m], Cu =0,044, Al =0 | [24 empty] | POP
SPU
64 | 210800106 | Montáž měděných kabelů CYKY,CYBY,CYMY,NYM,CYKYLS,CYKYLo 3x2,5 mm2 uložených pod omítku ve stěně | m | 680 |  | 0 |  | 0 |  | 0 | 21 | 0 | 0 | 0 | 0 | 0 |  | Vlastní | Indiv | 0 | 0 |  | Práce |  |  |  | POL1_1
|  | Montáž izolovaných kabelů měděných do 1 kV uložených pod omítku ve stěně CYKY, CYBY, CYMY, NYM, CYKYLS, CYKYLo, počtu a průřezu žil 3 x 2,5 mm2 | [24 empty] | POP |  | Montáž izolovaných kabelů měděných do 1 kV uložených pod omítku ve stěně CYKY, CYBY, CYMY, NYM, CYKYLS, CYKYLo, počtu a průřezu žil 3 x 2,5 mm2
SPU
65 | 341110360 | kabel silový s Cu jádrem CYKY 3x2,5 mm2 | m | 680 |  | 0 |  | 0 |  | 0 | 21 | 0 | 0.00017 | 0.12 | 0 | 0 |  | Vlastní | Indiv | 0 | 0 |  | Specifikace |  |  |  | POL3_1
|  | Kabely silové s měděným jádrem pro jmenovité napětí 750 V CYKY PN-KV-061-00 3 x 2,5 | [24 empty] | POP
|  | Poznámka k položce: | [24 empty] | POP
|  | obsah kovu [kg/m], Cu =0,074, Al =0 | [24 empty] | POP
SPU
66 | 210800116 | Montáž měděných kabelů CYKY,CYBY,CYMY,NYM,CYKYLS,CYKYLo 5x2,5 mm2 uložených pod omítku ve stěně | m | 130 |  | 0 |  | 0 |  | 0 | 21 | 0 | 0 | 0 | 0 | 0 |  | Vlastní | Indiv | 0 | 0 |  | Práce |  |  |  | POL1_1
|  | Montáž izolovaných kabelů měděných do 1 kV uložených pod omítku ve stěně CYKY, CYBY, CYMY, NYM, CYKYLS, CYKYLo, počtu a průřezu žil 5 x 2,5 mm2 | [24 empty] | POP |  | Montáž izolovaných kabelů měděných do 1 kV uložených pod omítku ve stěně CYKY, CYBY, CYMY, NYM, CYKYLS, CYKYLo, počtu a průřezu žil 5 x 2,5 mm2
SPU
67 | 341110940 | kabel silový s Cu jádrem CYKY 5x2,5 mm2 | m | 130 |  | 0 |  | 0 |  | 0 | 21 | 0 | 0.00025 | 0.03 | 0 | 0 |  | Vlastní | Indiv | 0 | 0 |  | Specifikace |  |  |  | POL3_1
|  | Kabely silové s měděným jádrem pro jmenovité napětí 750 V CYKY PN-KV-061-00 5 x 2,5 | [24 empty] | POP
|  | Poznámka k položce: | [24 empty] | POP
|  | obsah kovu [kg/m], Cu =0,123, Al =0 | [24 empty] | POP
SPU
68 | 210800117 | Montáž měděných kabelů CYKY,CYBY,CYMY,NYM,CYKYLS,CYKYLo 5x4 mm2 uložených pod omítku ve stěně | m | 50 |  | 0 |  | 0 |  | 0 | 21 | 0 | 0 | 0 | 0 | 0 |  | Vlastní | Indiv | 0 | 0 |  | Práce |  |  |  | POL1_1
|  | Montáž izolovaných kabelů měděných do 1 kV uložených pod omítku ve stěně CYKY, CYBY, CYMY, NYM, CYKYLS, CYKYLo, počtu a průřezu žil 5 x 4 mm2 | [24 empty] | POP |  | Montáž izolovaných kabelů měděných do 1 kV uložených pod omítku ve stěně CYKY, CYBY, CYMY, NYM, CYKYLS, CYKYLo, počtu a průřezu žil 5 x 4 mm2
SPU
69 | 341110980 | kabel silový s Cu jádrem CYKY 5x4 mm2 | m | 50 |  | 0 |  | 0 |  | 0 | 21 | 0 | 0.00035 | 0.02 | 0 | 0 |  | Vlastní | Indiv | 0 | 0 |  | Specifikace |  |  |  | POL3_1
|  | Kabely silové s měděným jádrem pro jmenovité napětí 750 V CYKY PN-KV-061-00 5 x 4 | [24 empty] | POP
|  | Poznámka k položce: | [24 empty] | POP
|  | obsah kovu [kg/m], Cu =0,196, Al =0 | [24 empty] | POP
SPU
70 | 210800113 | Montáž měděných kabelů CYKY,CYBY,CYMY,NYM,CYKYLS,CYKYLo 4x10 mm2 uložených pod omítku ve stěně | m | 45 |  | 0 |  | 0 |  | 0 | 21 | 0 | 0 | 0 | 0 | 0 |  | Vlastní | Indiv | 0 | 0 |  | Práce |  |  |  | POL1_1
|  | Montáž izolovaných kabelů měděných do 1 kV uložených pod omítku ve stěně CYKY, CYBY, CYMY, NYM, CYKYLS, CYKYLo, počtu a průřezu žil 4 x 10 mm2 | [24 empty] | POP |  | Montáž izolovaných kabelů měděných do 1 kV uložených pod omítku ve stěně CYKY, CYBY, CYMY, NYM, CYKYLS, CYKYLo, počtu a průřezu žil 4 x 10 mm2
SPU
71 | 341110760 | kabel silový s Cu jádrem CYKY 4x10 mm2 | m | 45 |  | 0 |  | 0 |  | 0 | 21 | 0 | 0.00063 | 0.03 | 0 | 0 |  | Vlastní | Indiv | 0 | 0 |  | Specifikace |  |  |  | POL3_1
|  | Kabely silové s měděným jádrem pro jmenovité napětí 750 V CYKY PN-KV-061-00 4 x 10 RE TP-KK-134/01 | [24 empty] | POP |  | Kabely silové s měděným jádrem pro jmenovité napětí 750 V CYKY PN-KV-061-00 4 x 10 RE TP-KK-134/01
SPU
Díl: | 3 | Svislé a kompletní konstrukce |  |  |  | 0 |  | 0 |  | 0 |  | 0 |  | 0.03 |  | 0 |  |  |  |  | 0.32 | [5 empty] | DIL
72 | 310235241RT2 | Zazdívka otvorů o ploše do 0,0225 m2 ve zdivu nadzákladovém cihlami pálenými o tloušťce zdi do 300 mm | kus | 2 |  | 0 |  | 0 |  | 0 | 21 | 0 | 0.01317 | 0.03 | 0 | 0 | 801-4 | RTS 19/ I | Kalkul | 0.16069 | 0.32 |  | Práce |  |  |  | POL1_
|  | z pomocného pracovního lešení o výšce podlahy do 1900 mm a pro zatížení do 1,5 kPa, | [24 empty] | SPI
SPU
Díl: | 4 | Vodorovné konstrukce |  |  |  | 0 |  | 0 |  | 0 |  | 0 |  | 0.1 |  | 0 |  |  |  |  | 1.54 | [5 empty] | DIL
73 | 411387531R00 | Zabetonování otvorů do 0,25 m2 ve stropech železobetonových a tvárnicových a v klenbách cihelných nebo betonových | kus | 2 |  | 0 |  | 0 |  | 0 | 21 | 0 | 0.0502 | 0.1 | 0 | 0 | 801-4 | RTS 19/ I | Indiv | 0.77 | 1.54 |  | Práce |  |  |  | POL1_
|  | včetně bednění, odbednění a výztuže (s dodáním hmot), | [24 empty] | SPI
SPU
Díl: | 61 | Úpravy povrchů vnitřní |  |  |  | 0 |  | 0 |  | 0 |  | 0 |  | 1.18 |  | 0 |  |  |  |  | 27.48 | [5 empty] | DIL
74 | 612453621R00 | Omítka rýh ve stěnách maltou cementovou o šířce rýhy přes 150 do 300 mm, dřevěným hladítkem hlazenou | m2 | 25 |  | 0 |  | 0 |  | 0 | 21 | 0 | 0.04728 | 1.18 | 0 | 0 | 801-4 | RTS 19/ I | Indiv | 1.0993 | 27.48 |  | Práce |  |  |  | POL1_
|  | z pomocného pracovního lešení o výšce podlahy do 1900 mm a pro zatížení do 1,5 kPa, | [24 empty] | SPI
|  | zapravení stěn po vysekaných rýhách kabelových rozvodů | [24 empty] | POP
SPU
Díl: | 46-M | Zemní práce při extr.mont.pracích |  |  |  | 0 |  | 0 |  | 0 |  | 0 |  | 0 |  | 4.7 |  |  |  |  | 0 | [5 empty] | DIL
75 | 460680162 | Vybourání otvorů ve zdivu cihelném plochy do 0,0225 m2, tloušťky do 30 cm | kus | 2 |  | 0 |  | 0 |  | 0 | 21 | 0 | 0 | 0 | 0.15 | 0.3 |  | Vlastní | Indiv | 0 | 0 |  | Práce |  |  |  | POL1_1
|  | Prorážení otvorů a ostatní bourací práce vybourání otvoru ve zdivu cihelném plochy do 0,0225 m2 a tloušťky přes 15 do 30 cm | [24 empty] | POP |  | Prorážení otvorů a ostatní bourací práce vybourání otvoru ve zdivu cihelném plochy do 0,0225 m2 a tloušťky přes 15 do 30 cm
SPU
76 | 460680322 | Vybourání otvorů stropech a klenbách želbet plochy do 0,09 m2, tloušťky do 20 cm | kus | 2 |  | 0 |  | 0 |  | 0 | 21 | 0 | 0 | 0 | 0.14 | 0.28 |  | Vlastní | Indiv | 0 | 0 |  | Práce |  |  |  | POL1_1
|  | Prorážení otvorů a ostatní bourací práce vybourání otvoru ve stropech a klenbách železobetonových plochy do 0,09 m2 a tloušťky přes 10 do 20 cm | [24 empty] | POP |  | Prorážení otvorů a ostatní bourací práce vybourání otvoru ve stropech a klenbách železobetonových plochy do 0,09 m2 a tloušťky přes 10 do 20 cm
SPU
77 | 460680501 | Vysekání rýh pro montáž trubek a kabelů ve zdivu betonovém hloubky do 3 cm a šířky do 3 cm | m | 80 |  | 0 |  | 0 |  | 0 | 21 | 0 | 0 | 0 | 0.05 | 4 |  | Vlastní | Indiv | 0 | 0 |  | Práce |  |  |  | POL1_1
|  | Prorážení otvorů a ostatní bourací práce vysekání rýh pro montáž trubek a kabelů vkamenných nebo betonových zdech hloubky do 3 cm a šířky do 3 cm | [24 empty] | POP |  | Prorážení otvorů a ostatní bourací práce vysekání rýh pro montáž trubek a kabelů vkamenných nebo betonových zdech hloubky do 3 cm a šířky do 3 cm
SPU
78 | 460680515 | Vysekání rýh pro montáž trubek a kabelů ve zdivu betonovém hloubky do 5 cm a šířky do 15 cm | m | 2 |  | 0 |  | 0 |  | 0 | 21 | 0 | 0 | 0 | 0.06 | 0.12 |  | Vlastní | Indiv | 0 | 0 |  | Práce |  |  |  | POL1_1
|  | Prorážení otvorů a ostatní bourací práce vysekání rýh pro montáž trubek a kabelů vkamenných nebo, betonových zdech hloubky přes 3 do 5 cm a šířky přes 10 do 15 cm | [24 empty] | POP |  | Prorážení otvorů a ostatní bourací práce vysekání rýh pro montáž trubek a kabelů vkamenných nebo, betonových zdech hloubky přes 3 do 5 cm a šířky přes 10 do 15 cm
SPU
Díl: | D96 | Přesuny suti a vybouraných hmot |  |  |  | 0 |  | 0 |  | 0 |  | 0 |  | 0 |  | 0 |  |  |  |  | 6.69 | [5 empty] | DIL
79 | 979081121R00 | Odvoz suti a vybouraných hmot na skládku příplatek za každý další 1 km | t | 18.8 |  | 0 |  | 0 |  | 0 | 21 | 0 | 0 | 0 | 0 | 0 | 801-3 | RTS 19/ I | RTS 13/ II | 0 | 0 |  | Práce |  |  |  | POL1_
|  | skládka do 5 km | [24 empty] | POP
|  | 4,70*4 |  | 18.8 | [22 empty] | VV | 0
SPU
80 | 979011111R00 | Svislá doprava suti a vybouraných hmot za prvé podlaží nad nebo pod základním podlažím | t | 4.7 |  | 0 |  | 0 |  | 0 | 21 | 0 | 0 | 0 | 0 | 0 | 801-3 | RTS 19/ I | Indiv | 0.933 | 4.39 |  | Práce |  |  |  | POL1_
SPU
81 | 979081111R00 | Odvoz suti a vybouraných hmot na skládku do 1 km | t | 4.7 |  | 0 |  | 0 |  | 0 | 21 | 0 | 0 | 0 | 0 | 0 | 801-3 | RTS 19/ I | RTS 13/ II | 0.49 | 2.3 |  | Práce |  |  |  | POL1_
|  | Včetně naložení na dopravní prostředek a složení na skládku, bez poplatku za skládku. | [24 empty] | POP
SPU
82 | 979990001R00 | Poplatek za skládku stavební suti | t | 4.7 |  | 0 |  | 0 |  | 0 | 21 | 0 | 0 | 0 | 0 | 0 | 801-3 | RTS 19/ I | RTS 13/ II | 0 | 0 |  | Práce |  |  |  | POL1_
SPU
[25 empty] | 15 | 21 | DPH
| Celkem |  |  |  |  | 0 | [18 empty] | 0 | 0 | SUM
JKSO:
| 801.32 | budovy učeben všeobecně vzdělávacích škol | [24 empty] | JKSO
| m3 | svislá nosná konstrukce zděná z cihel,tvárnic, bloků | [24 empty] | JKSOChar
|  | rekonstrukce a modernizace objektu s opravou | [24 empty] | JKSOAkce
END
Note on S6: Jedná se o informaci, zda se jedná o položku, která je do rozpočtu zadána z cenové soustavy RTS, nebo vlastní.
Note on T6: Jedná se o název CÚ, která je zadána u položky rozpočtu